## Koptame
1.pielikums
atklāta konkursa "Ēkas "Jaungulbenes Alejas" pārbūve
par sociālās aprūpes centu" nolikumam
(ID NR. GND-2017/60/ERAF)
APSTIPRINU
__________________________
(pasūtītāja paraksts un tā atšifrējums)
Z.v.
2017.gada ___. _____________
Būvniecības koptāme
Objekta nosaukums: | Ēkas pārbūve pielāgošana sociālās aprūpes centra vajadzībām
Būves nosaukums: | Sociālās aprūpes centrs "Jaungulbenes alejas"
Objekta adrese: | "Jaungulbenes alejas", Jaungulbene, Jaungulbenes pagasts, Gulbenes novads
Pasūtījuma Nr/ Iepirkuma ID Nr:
Nr. p.k. | Objekta nosaukums |  | Objekta izmaksas (euro)
1 | Ēkas pārbūve - pielāgošana sociālās aprūpes centra vajadzībām
Kopā
PVN |  | 21%
Sastādīja:
(Paraksts, atšifrējums)
Sertifikāta Nr: _____________________
Tāme sastādīta 2017. gada ___. ____________

## Kops1
Kopsavilkuma aprēķins
Vispārceltnieciskajiem darbiem un specdarbiem
(Darba veids vai konstruktīvā elementa nosaukums)
Objekta nosaukums: |  | Ēkas pārbūve - pielāgošana sociālās aprūpes centra vajadzībām
Būves nosaukums: |  | Sociālās aprūpes centrs "Jaungulbenes alejas"
Objekta adrese: |  | "Jaungulbenes alejas", Jaungulbene, Jaungulbenes pagasts, Gulbenes novads
Pasūtījuma Nr/ Iepirkuma ID Nr:
Par kopējo summu (euro)_______________
Kopējā darbietilpība (c/h)_______________
Nr. | Kods, Tāmes Nr. | Darba veids vai konstruktīvā elementa nosaukums | Tāmes izmaksas | Tai skaitā |  |  | Darbietilpība (c/h)
|  |  |  | Darba alga | Materiāli | Mehānismi
|  |  | Euro | Euro | Euro | Euro
1 | 2 | 3 | 4 | 5 | 6 | 7
1 | 1-1 | Būvlakuma uzturēšana
2 | 1-2 | Sienu pastiprināšana, demontāžas darbi
3 | 1-3 | Tehnoloģisko caurumu izbūve dzelsbetonā
4 | 1-4 | Lifta izbūve
5 | 1-5 | Kāpņu konstrukciju izbūve, AVK tehnoloģiskā bedre, evakuācijas izeja
6 | 1-6 | Pamatu plātnes izbūve
7 | 1-7 | Saules kolektoru stiprinājuma konstrukcijas
8 | 1-8 | Pārsedzes
9 | 1-9 | Jumta izbūves darbi
10 | 1-10 | Fasādes darbi
11 | 1-11 | Iekšsienu apdare
12 | 1-12 | Grīdas segumu izbūve
13 | 1-13 | Griestu izbūve
14 | 1-14 | Logu izbūve, vitrīnas
15 | 1-15 | Durvju izbūve
16 | 1-16 | Labiekārtošana
17 | 1-17 | Apkures sistēma
18 | 1-18 | Saules kolektori
19 | 1-19 | Ventilācijas siltumapgāde
20 | 1-20 | Ventilācija
21 | 1-21 | Elektroinstalācija
22 | 1-22 | Vājstrāvas EES, UAS, videonovērošana
23 | 1-23 | Ūdensapgāde kanalizācija
Kopā
Virsizdevumi __ %
t. sk. darba aizsardzība
Peļņa __ %
Pavisam kopā
Būvuzņēmējam jādod pilna apjoma tendera (iepirkuma) cenu piedāvājums, ieskaitot palīgdarbus un materiālus, kas nav uzrādīti tāmē, apjomu sarakstā un projektā, bet ir nepieciešami projektētā būvobjekta izbūvei un nodošanai ekspluatācijā.
Sastādīja:
(Paraksts, atšifrējums)
Tāme sastādīta 2017. gada ___. ____________
Pārbaudīja:
(Paraksts, atšifrējums)
Sertifikāta Nr: _____________________

## 1-1
Lokālā tāme Nr. 1-1
Būvlaukuma sagatavošana un uzturēšana
(darba veids vai konstruktīvā elementa nosaukums)
Objekta nosaukums: |  | Ēkas pārbūve pielāgošana sociālās aprūpes centra vajadzībām
Būves nosaukums: |  | Sociālās aprūpes centrs "Jaungulbenes alejas"
Objekta adrese: |  | "Jaungulbenes alejas", Jaungulbene, Jaungulbenes pagasts, Gulbenes novads
Pasūtījuma Nr/ Iepirkuma ID Nr:
Tāme sastādīta 2017. gada tirgus cenās, pamatojoties uz _______ daļas rasējumiem. Tāmes izmaksas ____________ euro | [14 empty] | Tāme sastādīta 2017. gada ____. ____________
N.p.k. | Kods | Darba nosaukums | Mērv. | Daudz. | laika norma (c/h) | darba samaksas likme (euro) | Vienības izmaksas |  |  |  | Kopā par visu apjomu
[7 empty] | Darba alga (euro) | Materiāli (euro) | Mehānismi (euro) | Kopā (euro) | darbietilpība (c/h) | Darba alga (euro) | Materiāli (euro) | Mehānismi (euro) | Summa (euro)
1 | 2 | 3 | 4 | 5 | 6 | 7 | 8 | 9 | 10 | 11 | 12 | 13 | 14 | 15 | 16
Būvlaukuma sagatavošana un uzturēšana
1 |  | Būvtāfeles izgatavošana un uzstādīšana | kompl | 1
2 |  | Celtnecības konteintera moduļu uzstādīšana un noma (2.gab) | mēn | 12
3 |  | Biotualetes uzstādīšana un noma ar apkopi 4 reizes mēnesī (2 gb) | mēn | 12
4 |  | Drošības zīmju izvietošana būvlaukumā | kompl | 12
5 |  | Ugunsdzēsības stenda uzstādīšana | kompl | 1
6 |  | Celtniecības žoga uzstādīšana un noma | mēn | 12
7 |  | Maksa par elektroenerģiju būvdarbu veikšanas laikā | mēn | 12
8 |  | Maksa par ūdeni būvdarbu veikšanas laikā | mēn | 12
9 |  | Būvlakuma apsardzes izdevumi | men | 12
10 |  | Atkritumu izvešana un utilizācija | m3 | 200
Tiešās izmaksas kopā, t. sk. darba devēja sociālais nodoklis (%)
Sastādīja:
(Paraksts, atšifrējums)
Tāme sastādīta 2017. gada ___. ____________
Pārbaudīja:
(Paraksts, atšifrējums)
Sertifikāta Nr: _____________________

## 1-2
Lokālā tāme Nr. 1-2
Sienu pastiprināšana, demontāžas darbi
(darba veids vai konstruktīvā elementa nosaukums)
Objekta nosaukums: |  | Ēkas pārbūve pielāgošana sociālās aprūpes centra vajadzībām
Būves nosaukums: |  | Sociālās aprūpes centrs "Jaungulbenes alejas"
Objekta adrese: |  | "Jaungulbenes alejas", Jaungulbene, Jaungulbenes pagasts, Gulbenes novads
Pasūtījuma Nr/ Iepirkuma ID Nr:
Tāme sastādīta 2017. gada tirgus cenās, pamatojoties uz _______ daļas rasējumiem. Tāmes izmaksas ____________ euro | [14 empty] | Tāme sastādīta 2017. gada ____. ____________
N.p.k. | Kods | Darba nosaukums | Mērv. | Daudz. | laika norma (c/h) | Darba samaksas likme (euro) | Vienības izmaksas |  |  |  | Kopā par visu apjomu
[7 empty] | Darba alga (euro) | Materiāli (euro) | Mehānismi (euro) | Kopā (euro) | darbietilpība (c/h) | Darba alga (euro) | Materiāli (euro) | Mehānismi (euro) | Summa (euro)
1 | 2 | 3 | 4 | 5 | 6 | 7 | 8 | 9 | 10 | 11 | 12 | 13 | 14 | 15 | 16
Sienu pastiprināšana, demontāžas darbi
1 |  | Veco kieģeļu nojaukšana 0,5 ķieģeļu dziļumā | m2 | 90
2 |  | Mūru parmūrēšana | m2 | 90
3 |  | Mūrjava | kg | 410
4 |  | armatūra d=6mm, B500B | t | 0.385
|  | Ķieģeļi | m2 | 90
5 |  | Apmetums pa metāla sietu | m2 | 68
6 |  | Fasādes grunts | litri | 14
7 |  | Armēšanas java | kg | 408
8 |  | Siets | m2 | 75
9 |  | Betona aizsargslāņa atjaunošana | m2 | 16
10 |  | Grunts | litri | 3
11 |  | Betona remontsastāvs/remonta java | kg | 192
12 |  | Šuvju izšuvošana | tm | 950
13 |  | Sadzīves kanalizācijas demontāža | m3 | 50
14 |  | Asfalta seguma demontāža | m3 | 300
15 |  | Grīdas seguma demontāža | m3 | 100
16 |  | Starpsienu demontāža | m3 | 150
17 |  | Apmetuma demontāža | m3 | 50
18 |  | Aiļu caurumu papalašnāšana | m3 | 50
19 |  | Jumta seguma demontāža | m3 | 100
20 |  | Būvgružu izvešana | m3 | 1040
Tiešās izmaksas kopā, t. sk. darba devēja sociālais nodoklis (%)
Vērtīgās demontētās iekārtas un konstrukcijas jānodod pasūtītājam.
Sastādīja:
(Paraksts, atšifrējums)
Tāme sastādīta 2017. gada ___. ____________
Pārbaudīja:
(Paraksts, atšifrējums)
Sertifikāta Nr: _____________________

## 1-3
Lokālā tāme Nr. 1-3
Tehnoloģisko caurumu izbūve dzelsbetonā
(darba veids vai konstruktīvā elementa nosaukums)
Objekta nosaukums: |  | Ēkas pārbūve pielāgošana sociālās aprūpes centra vajadzībām
Būves nosaukums: |  | Sociālās aprūpes centrs "Jaungulbenes alejas"
Objekta adrese: |  | "Jaungulbenes alejas", Jaungulbene, Jaungulbenes pagasts, Gulbenes novads
Pasūtījuma Nr/ Iepirkuma ID Nr:
Tāme sastādīta 2017. gada tirgus cenās, pamatojoties uz _______ daļas rasējumiem. Tāmes izmaksas ____________ euro | [14 empty] | Tāme sastādīta 2017. gada ____. ____________
N.p.k. | Kods | Darba nosaukums | Mērv. | Daudz. | laika norma (c/h) | darba samaksas likme (euro) | Vienības izmaksas |  |  |  | Kopā par visu apjomu
[7 empty] | Darba alga (euro) | Materiāli (euro) | Mehānismi (euro) | Kopā (euro) | darbietilpība (c/h) | Darba alga (euro) | Materiāli (euro) | Mehānismi (euro) | Summa (euro)
1 | 2 | 3 | 4 | 5 | 6 | 7 | 8 | 9 | 10 | 11 | 12 | 13 | 14 | 15 | 16
Tehnoloģisko caurumu izbūve dzelsbetonā
1 |  | Dzelzsbetona caurumu, atvērumu izbūve pārsegumos | m3 | 9.3
2 |  | UPN 220 konstrukciju montāža | t | 2
3 |  | L 100x8 konstrukciju montāža | t | 0.38
4 |  | t =10 mm | t | 0.12
5 |  | Armatūra d-8mm B500B montāža | t | 0.04
6 |  | Armatūra | t | 0.04
7 |  | Betons C16/20 betona iestrāde | m3 | 0.6
8 |  | Koka konstrukciju monāža | m3 | 2.3
9 |  | Koka brusa 50x150 (C22) | m3 | 1.5
10 |  | Koka brusa 50x25 (C22) | m3 | 0.6
11 |  | Koka brusa 125x100 (C22) | m3 | 0.2
12 |  | Skārda izsrādājumi t=4 | kg | 154
13 |  | Skārda izstrādājumi t=3 | kg | 6.6
14 |  | Skārda izstradājumi t=6 | kg | 28
15 |  | Dzelzsbetona pārseguma stiegrojuma aizsargkārtas atjaunošana pēc SIKA tehnoloģijas | m2 | 1124
Tiešās izmaksas kopā, t. sk. darba devēja sociālais nodoklis (%)
Vērtīgās demontētās iekārtas un konstrukcijas jānodod pasūtītājam.
Sastādīja:
(Paraksts, atšifrējums)
Tāme sastādīta 2017. gada ___. ____________
Pārbaudīja:
(Paraksts, atšifrējums)
Sertifikāta Nr: _____________________

## 1-4
Lokālā tāme Nr. 1-4
Lifta izbūve
(darba veids vai konstruktīvā elementa nosaukums)
Objekta nosaukums: |  | Ēkas pārbūve pielāgošana sociālās aprūpes centra vajadzībām
Būves nosaukums: |  | Sociālās aprūpes centrs "Jaungulbenes alejas"
Objekta adrese: |  | "Jaungulbenes alejas", Jaungulbene, Jaungulbenes pagasts, Gulbenes novads
Pasūtījuma Nr/ Iepirkuma ID Nr:
Tāme sastādīta 2017. gada tirgus cenās, pamatojoties uz _______ daļas rasējumiem. Tāmes izmaksas ____________ euro | [14 empty] | Tāme sastādīta 2017. gada ____. ____________
N.p.k. | Kods | Darba nosaukums | Mērv. | Daudz. | laika norma (c/h) | darba samaksas likme (euro) | Vienības izmaksas |  |  |  | Kopā par visu apjomu
[7 empty] | Darba alga (euro) | Materiāli (euro) | Mehānismi (euro) | Kopā (euro) | darb-ietilpība (c/h) | Darba alga (euro) | Materiāli (euro) | Mehānismi (euro) | Summa (euro)
1 | 2 | 3 | 4 | 5 | 6 | 7 | 8 | 9 | 10 | 11 | 12 | 13 | 14 | 15 | 16
Lifta izbūve
1 |  | Pamatu pastiprināšana
2 |  | Grunts izstrāde ar rokām | m3 | 20
3 |  | Šķembu pamatojuma ierīkošana , blietēšana | m3 | 32.86
4 |  | Škembas (sablīvejuma koeficients 1,35) | m3 | 44.361
5 |  | Veidņu montāža, demontāža, tīrīšana | m2 | 70
6 |  | veidņu noma | m2 | 70
7 |  | palīgmateriāli (konusi, aizbāžņi, palīgmaterali uc.) | m2 | 70
8 |  | Stiegrojuma montāža | t | 0.45
9 |  | Armatūra d12, B500B | t | 0.41
10 |  | Armatūra d6, B500B | t | 0.01
11 |  | distanceri, palīgmateriāli | kompl | 1
12 |  | sienamā drāts | kompl | 0.5
13 |  | Konstrukciju betonēšana | m3 | 15.7
14 |  | betons C20/25 XC2 | m3 | 6.08
15 |  | betons C12/15 XC2 | m3 | 12.15
16 |  | betona transports | gab | 6
17 |  | betona sūkņa īre | st | 3
18 |  | Hidroizolācijas montāža | m2 | 25
19 |  | Betonit hidroizolācija ar komplektējošiem materialiem vai ekvivalents | m2 | 25.5
20 |  | Ieliekamo detaļu montāža | kompl | 4
21 |  | ID 1 d=14 mm, B500B, t=10 mm (skat. spec) | kompl | 2
22 |  | ID 2 d=14 mm, B500B, t=10 mm (skat. spec) | kompl | 1
23 |  | ID 3d=14 mm, B500B, t=10 mm (skat. spec) | kompl | 1
24 |  | Metāla konstrukciju montāža | t | 3.5
25 |  | Metāla konstrukcijas (skat. spec) | t | 3.85
26 |  | Stiegrojuma montāža | t | 0.045
27 |  | stiegras d6, B500B | t | 0.046
28 |  | Nesošā profila montāža | m2 | 9.1
29 |  | Ruukki Steelcomp t=0,9 vai ekvivalents | m2 | 10.01
30 |  | Stirprinajumi, palīgmateriali | kompl | 1
31 |  | Konstrukciju betonēšana | m3 | 0.1
32 |  | betons C20/25 | m3 | 0.1
33 |  | betona transports | gab | 1
34 |  | betona sūkņa īre | st | 1
35 |  | Pasažieru lifts Schindler 5500™, celtspēja 1600 kg, ātrums 1,0 m/s, 4 pieturas, 1 pieeja, pacelšanas augstums – 9.90 m, elektriskais, siksnu, bez reduktora, bez mašīntelpas vai ekvivalents | gab. | 1
36 |  | Vertikālais pacēlājs LP1400. Tehnovers. Elektrisks platformas pacēlājs; • Platformas izmēri 830 x 1450 mm; • Ārējie izmēri 930 x 1450 mm; • Padziļinājuma izmērs 970 x 1490 mm; • Padziļinājuma dziļums 170 mm (-0 + 10 mm); • Tīrais maksimālais pacelšanas augsutms 710 mm; • Pacelšanas augstums pēc projekta 410 mm; • Padziļinājums 240 - 250 mm; • Maksimālā celtspēja 300 kg; • Pacelšanas ātrums ~ 25mm/sek; • Sāni – izliekta apaļcaurule, bez sieniņas; • 2 apstāšanās vietas; • 180° piekļuve;Tehnisks aizsargmateriāls „akardeons” pa perimetru; • Manuāli vārti ar elektrisku slēdzeni (augšējai pietur.); (pacēlājs nedarbosies, ja vārti atvērti) • Darbojas no akumulātoriem; • Elektropadeve akumulātoru uzlādei: 220V, 50Hz; • Automātiska akumulātoru uzlāde; • 2 izsaukumu paneļi (katrā pieturvietā viens); • vadības pults uz pacēlāja; • Standarta konstrukcijas krāsa RAL 9006 vai RAL 7035; • Grīda – rievots alumīnijs; • Jauda 2x 312W (darbību nodošina divi, klusi elektroaktuātori); • Atbilst Mašīnu (ierīču) direktīvai 2006/42/EK. | kompl. | 1
37 |  | Virtuves kravas pacēlājs, ISO-D, 300kg, SKG SERVICES lifts vai ekvivalents | gab | 1
Tiešās izmaksas kopā, t. sk. darba devēja sociālais nodoklis (%)
Būvuzņēmējam ievērtēt visus palīgmateriālus un darbus, kuri nepieciešami konkrēto būvdarbu pozīciju realizācijai;
Visas atsauces uz iekārtu, materiālu un izstrādājumu izgatavotāju firmām, kuras norādītas projektā, liecina tikai par šo izstrādājumu un iekārtu kvalitātes un apkalpošanas līmeni. Norādīto iekārtu un materiālu nomaiņa ir iespējama ar citām, tehniski ekvivalentām.
Vērtīgās demontētās iekārtas un konstrukcijas jānodod pasūtītājam.
Sastādīja:
(Paraksts, atšifrējums)
Tāme sastādīta 2017. gada ___. ____________
Pārbaudīja:
(Paraksts, atšifrējums)
Sertifikāta Nr: _____________________

## 1-5
Lokālā tāme Nr. 1-5
Kāpņu konstrukciju izbūve, AVK tehnoloģiskā bedre, evakuācijas izeja
(darba veids vai konstruktīvā elementa nosaukums)
Objekta nosaukums: |  | Ēkas pārbūve pielāgošana sociālās aprūpes centra vajadzībām
Būves nosaukums: |  | Sociālās aprūpes centrs "Jaungulbenes alejas"
Objekta adrese: |  | "Jaungulbenes alejas", Jaungulbene, Jaungulbenes pagasts, Gulbenes novads
Pasūtījuma Nr/ Iepirkuma ID Nr:
Tāme sastādīta 2017. gada tirgus cenās, pamatojoties uz _______ daļas rasējumiem. Tāmes izmaksas ____________ euro | [14 empty] | Tāme sastādīta 2017. gada ____. ____________
N.p.k. | Kods | Darba nosaukums | Mērv. | Daudz. | laika norma (c/h) | darba samaksas likme (euro) | Vienības izmaksas |  |  |  | Kopā par visu apjomu
[7 empty] | Darba alga (euro) | Materiāli (euro) | Mehānismi (euro) | Kopā (euro) | darb-ietilpība (c/h) | Darba alga (euro) | Materiāli (euro) | Mehānismi (euro) | Summa (euro)
1 | 2 | 3 | 4 | 5 | 6 | 7 | 8 | 9 | 10 | 11 | 12 | 13 | 14 | 15 | 16
Kāpņu konstrukciju izbūve, AVK tehnoloģiskā bedre, evakuācijas izeja
1 |  | Betona konstrukcoju demontāža | m3 | 6.3
2 |  | Veco ķieģeļu demontāža | m3 | 1.5
3 |  | Koka konstrukciju demontāža | m3 | 0.05
4 |  | Būvbedres aizbēršana, blietēšana pa kārtām ar rupjo smilti 35 mm | m3 | 2.45
5 |  | Rupjā smilts (sablīvējuma koefcients 1,25) | m3 | 3.06
|  | Kāpnes -K-1+atbalstsienas Veidņu montāža, demontāža | m2 | 50
6 |  | veidņu īre | m2 | 50
7 |  | palīgmateriāli (konusi, aizbāžņi) | m2 | 50
8 |  | Stiegrojuma montāža | t | 0.46
9 |  | d8, B500B | t | 0.4
10 |  | d6, B500B | t | 0.06
11 |  | distanceri, palīgmateriāli | kompl | 1
12 |  | sienamā drāts | kompl | 0.5
13 |  | Konstrukciju betonēšana | m3 | 5.6
14 |  | betons C20/25 XC2 | m3 | 4.74
15 |  | betons C12/15 XC2 | m3 | 1.03
16 |  | betona transports | gab | 2
17 |  | betona sūkņa īre | st | 3
18 |  | Emstrudētais putupilistirols | m3 | 0.05
19 |  | Hidorizolācijas montāža | m2 | 21
20 |  | Hidroizolācija ar komplektējošiem materialiem | m2 | 21.42
21 |  | Hidroizolējošā mastika | tm | 8
|  | Kāpnes -K-2 Veidņu montāža, demontāža | m2 | 21.12
22 |  | veidņu īre | m2 | 21.12
23 |  | palīgmateriāli (konusi, aizbāžņi) | m2 | 21.12
24 |  | Stiegrojuma montāža | t | 0.1
25 |  | d8, B500B | t | 0.09
26 |  | d6, B500B | t | 0.01
27 |  | distanceri, palīgmateriāli | kompl | 1
28 |  | sienamā drāts | kompl | 0.3
29 |  | Konstrukciju betonēšana | m3 | 3
30 |  | betons C20/25 XC2 | m3 | 3.09
31 |  | betona transports | gab | 1
32 |  | betona sūkņa īre | st | 2
33 |  | Emstrudētais putupilistirols | m3 | 0.03
34 |  | Būvbedres aizbēršana, blietēšana pa kārtām ar rupjo smilti 500 mm | m3 | 2.48
35 |  | Rupjā smilts (sablīvējuma koefcients 1,25) | m3 | 3.1
36 |  | Šķembu pamatojuma ierīkošana , blietēšana 250 mm | m3 | 1.24
37 |  | Šķembas (sablīvējuma koefcients 1,35) | m3 | 1.67
38 |  | Plēves montāža | m2 | 4.95
39 |  | Plēve ar komplektējošiem materiāliem | m2 | 5.05
40 |  | Cementa smilšu java 20 mm | m3 | 0.1
41 |  | Betona bruģa ieklāšana 80 mm | m2 | 4.05
42 |  | Betona bruģakmens 80 mm | m2 | 4.25
|  | Kāpnes -K-3 Veidņu montāža, demontāža | m2 | 8.7
43 |  | veidņu īre | m2 | 8.7
44 |  | palīgmateriāli (konusi, aizbāžņi) | m2 | 8.7
45 |  | Stiegrojuma montāža | t | 0.08
46 |  | d8, B500B | t | 0.07
47 |  | d6, B500B | t | 0.005
48 |  | distanceri, palīgmateriāli | kompl | 1
49 |  | sienamā drāts | kompl | 0.3
50 |  | Konstrukciju betonēšana | m3 | 2.3
51 |  | betons C20/25 XC2 | m3 | 2.37
52 |  | betona transports | gab | 1
53 |  | betona sūkņa īre | st | 2
54 |  | Emstrudētais putupilistirols | m3 | 0.03
55 |  | Būvbedres aizbēršana, blietēšana pa kārtām ar rupjo smilti 500 mm | m3 | 1.58
56 |  | Rupjā smilts(sablīvējuma koefcients 1,25) | m3 | 1.975
57 |  | Šķembu pamatojuma ierīkošana , blietēšana 250 mm | m3 | 0.79
58 |  | Šķembas(sablīvējuma koefcients 1,35) | m3 | 1.07
59 |  | Plēves montāža | m2 | 3.15
60 |  | Plēve ar komplektējošiem materialiem | m2 | 3.21
61 |  | Cementa smilšu java 20 mm | m3 | 0.1
|  | Kāpnes -K-4 Veidņu montāža, demontāža | m2 | 18.7
62 |  | veidņu īre | m2 | 18.7
63 |  | palīgmateriāli (konusi, aizbāžņi) | m2 | 18.7
64 |  | distanceri, palīgmateriāli | kompl | 1
65 |  | sienamā drāts | kompl | 0.3
66 |  | Konstrukciju betonēšana | m3 | 5
67 |  | betons C20/25 XC2 | m3 | 5.15
68 |  | betona transports | gab | 1
69 |  | betona sūkņa īre | st | 2
69.1 |  | Stiegrojums EN 10080 ∅8 B500B | t | 0.13
69.2 |  | Stiegrojums EN 10080 ∅6 B500B | t | 0.02
70 |  | Emstrudētais putupilistirols | m3 | 0.03
71 |  | Būvbedres aizbēršana, blietēšana pa kārtām ar rupjo smilti 500 mm | m3 | 2.95
72 |  | Rupjā smilts(sablīvējuma koefcients 1,25) | m3 | 3.688
73 |  | Šķembu pamatojuma ierīkošana , blietēšana 250 mm | m3 | 1.48
74 |  | Šķembas(sablīvējuma koefcients 1,35) | m3 | 2
75 |  | Plēves montāža | m2 | 5.9
76 |  | Plēve ar komplektējošiem materiāliem | m2 | 6.02
77 |  | Cementa smilšu java 20 mm | m3 | 0.12
78 |  | Bruģa ieklāšana 80 mm | m2 | 4.43
79 |  | Betona bruģakmens | m2 | 4.65
|  | Kāpnes -K-5 Veidņu montāža, demontāža | m2 | 152
80 |  | veidņu īre | m2 | 152
81 |  | palīgmateriāli (konusi, aizbāžņi) | m2 | 152
82 |  | Stiegrojuma montāža | t | 1.04
83 |  | d8, B500B | t | 1
84 |  | d6, B500B | t | 0.04
85 |  | distanceri, palīgmateriāli | kompl | 1
86 |  | sienamā drāts | kompl | 1
87 |  | Konstrukciju betonēšana | m3 | 18
88 |  | betons C20/25 XC2 | m3 | 18.54
89 |  | betona transports | gab | 3
90 |  | betona sūkņa īre | st | 4.5
91 |  | Ekstrudētais putupilistirols 40 mm | m3 | 0.04
92 |  | Būvbedres aizbēršana, blietēšana pa kārtām ar rupjo smilti 500 mm | m3 | 24.5
93 |  | Rupjā smilts (sablīvējuma koefcients 1,25) | m3 | 30.63
94 |  | Šķembu pamatojuma ierīkošana , blietēšana 250 mm | m3 | 12.25
95 |  | Šķembas(sablīvējuma koefcients 1,35) | m3 | 16.54
96 |  | Plēves montāža | m2 | 49
97 |  | Plēve ar komplektējošiem materiāliem 200 mk | m2 | 49.98
98 |  | Betona pakāpienu montāža | gab | 3
99 |  | Betona pakāpieni | gab | 3
99.1. |  | Bruģa ieklāšana 60 mm | m2 | 50
99.2. |  | Betona bruģakmens | m2 | 50
99.3. |  | Margas. Horizontālo stieņu kopējais garums ∅ 60 mm (2x49m) | t.m | 98
99.4. |  | Margas. Vertikālo tērauda statņu (l=0.7 m) skaits | gab | 44
|  | Kāpnes -K-6 pakapienu montāža | gab | 3
100 |  | pakāpiens 1290x320x137 | gab | 1
101 |  | pakāpiens 1290x320x137 | gab | 1
102 |  | pakāpiens 1290x330x137 | gab | 1
|  | Kāpnes K-7, K-8, K-8* metāla konstrukciju montāža | t | 0.29
103 |  | Metāla konstrukcijas | t | 0.35
104 |  | Rukki Restes S33x37,5*30*3 montāža | t | 0.11
105 |  | Restes Rukki Restes S33x37,5*30*3 vai ekvivalents | t | 0.11
106 |  | Pakapienu montāža | gab | 10
107 |  | Pakāpieni FINNLT 800x260 | gab | 10
108 |  | HILTI-HY150+HAS M10x110 vai ekvivalents | gab | 30
Kāpnes K-9
109 |  | Metāla konstrukcijas | t | 0.03
110 |  | Metāla konstrukciju montāža (skat.spec) | t | 0.11
111 |  | Pakapienu montāža | gab | 10
112 |  | Pakāpieni FINNLT 800x230 vai ekvivalents | gab | 10
113 |  | HILTI-HY150+HAS M8x110 vai ekvivalents | gab | 4
|  | AVK bedre Veidņu montāža, demontāža | m2 | 39.85
114 |  | veidņu īre | m2 | 39.85
115 |  | palīgmateriāli (konusi, aizbāžņi) | m2 | 39.85
116 |  | Stiegrojuma montāža | t | 0.57
117 |  | d10, B500B | t | 0.57
118 |  | d6, B500B | t | 0.005
119 |  | distanceri, palīgmateriāli | kompl | 1
120 |  | sienamā drāts | kompl | 0.3
121 |  | Konstrukciju betonēšana | m3 | 6.4
122 |  | betons C20/25 XC2 | m3 | 6.59
123 |  | betona transports | gab | 1
124 |  | betona sūkņa īre | st | 2.5
125 |  | Emstrudētais putupilistirols | m3 | 0.03
126 |  | Būvbedres aizbēršana, blietēšana pa kārtām ar rupjo smilti 500 mm | m3 | 6.7
127 |  | Rupjā smilts(sablīvējuma koefcients 1,25) | m3 | 8.375
128 |  | Šķembu pamatojuma ierīkošana , blietēšana 250 mm | m3 | 3.35
129 |  | Šķembas(sablīvējuma koefcients 1,35) | m3 | 4.52
130 |  | Hidorizolācijas montāža | m2 | 19.92
131 |  | Betonit hidroizolācija ar komplektējošiem materialiem | m2 | 20.32
Evakuācijas izeja
132 |  | veidņu īre | m2 | 50
133 |  | palīgmateriāli (konusi, aizbāžņi) | m2 | 50
134 |  | Stiegrojuma montāža | t | 0.07
135 |  | stiegras B500B | t | 0.07
136 |  | distanceri, palīgmateriāli | kompl | 1
137 |  | sienamā drāts | kompl | 0.5
138 |  | Konstrukciju betonēšana | m3 | 0.34
139 |  | betons C20/25 XC2 | m3 | 0.36
140 |  | betona transports | gab | 1
141 |  | betona sūkņa īre | st | 2
142 |  | Metāla konstrukcijas | t | 0.36
143 |  | Rukki Restes S33x37,5*30*3 montāža | t | 0.08
144 |  | Restes Rukki Restes S33x37,5*30*3 vai ekvivalents | t | 0.08
145 |  | Pakāpienu montāža | gab | 5
146 |  | Pakāpieni FINNLT 800x260 vai ekvivalents | gab | 5
147 |  | HILTI-HY150+HAS M10x110 vai ekvivalents | gab | 8
Iekšējo kāpņu margu izbūve
148.1 |  | Pie katras sienas.Katrā stāvā 2 gab(6m). Margas M-1(6m), koka -cēlkoks(ozols) -50 mm | m | 144
148.2 |  | Starp katru kāpņu laidu. Katrā stāvā 2gab.(4m). Pie loga kapņu laukumiņa(L=2,7m). Margas M-1 (4m), koka -cēlkoks(ozols) -50 mm | m | 128
149 |  | Nerūsējošā tērauda margas, M-2,d=10 mm | m | 384
150 |  | Nerūsējošā tērauda statņi, S-1, d= 40 mm;h=1,1m; | gb | 218
151 |  | Nerūsējošā tērauda statņi, S-2, d=10 mm;h=10mm | gb | 218
152 |  | Segplāksne d=80 | gb | 218
Ārējo kāpņu margu izbūve
153 |  | Margas M-1, Pulētas, Nerūsējošs tērauds M-1, d=50 mm | m | 50
154 |  | Nerūsējošā tērauda margas, M-2,d=10 mm | m | 150
155 |  | Nerūsējošā tērauda statņi, S-1, d= 40 mm;h=1,1m; | gb | 85
156 |  | Nerūsējošā tērauda statņi, S-2, d=10 mm;h=10mm | gb | 85
157 |  | Segplāksne d=80 | gb | 50
Gaiteņu margu izbūve
158 |  | Margas gaiteņos. Margas M-1, koka -cēlkoks(ozols) -50 mm | t.m | 200
159 |  | Sienas aizsardzības elementi piem. Geflor Wall protection rails "Impact 120", augstumā 700mm un 1000mm vai ekvivalents | t.m | 500
Tiešās izmaksas kopā, t. sk. darba devēja sociālais nodoklis (%)
Būvuzņēmējam ievērtēt visus palīgmateriālus un darbus, kuri nepieciešami konkrēto būvdarbu pozīciju realizācijai;
Visas atsauces uz iekārtu, materiālu un izstrādājumu izgatavotāju firmām, kuras norādītas projektā, liecina tikai par šo izstrādājumu un iekārtu kvalitātes un apkalpošanas līmeni. Norādīto iekārtu un materiālu nomaiņa ir iespējama ar citām, tehniski ekvivalentām.
Vērtīgās demontētās iekārtas un konstrukcijas jānodod pasūtītājam.
Sastādīja:
(Paraksts, atšifrējums)
Tāme sastādīta 2017. gada ___. ____________
Pārbaudīja:
(Paraksts, atšifrējums)
Sertifikāta Nr: _____________________

## 1-6
Lokālā tāme Nr. 1-6
Pamatu plātnes izbūve
(darba veids vai konstruktīvā elementa nosaukums)
Objekta nosaukums: |  | Ēkas pārbūve pielāgošana sociālās aprūpes centra vajadzībām
Būves nosaukums: |  | Sociālās aprūpes centrs "Jaungulbenes alejas"
Objekta adrese: |  | "Jaungulbenes alejas", Jaungulbene, Jaungulbenes pagasts, Gulbenes novads
Pasūtījuma Nr/ Iepirkuma ID Nr:
Tāme sastādīta 2017. gada tirgus cenās, pamatojoties uz _______ daļas rasējumiem. Tāmes izmaksas ____________ euro | [14 empty] | Tāme sastādīta 2017. gada ____. ____________
N.p.k. | Kods | Darba nosaukums | Mērv. | Daudz. | laika norma (c/h) | darba samaksas likme (euro) | Vienības izmaksas |  |  |  | Kopā par visu apjomu
[7 empty] | Darba alga (euro) | Materiāli (euro) | Mehānismi (euro) | Kopā (euro) | darbietilpība (c/h) | Darba alga (euro) | Materiāli (euro) | Mehānismi (euro) | Summa (euro)
1 | 2 | 3 | 4 | 5 | 6 | 7 | 8 | 9 | 10 | 11 | 12 | 13 | 14 | 15 | 16
Pamatu plātnes izbūve
1 |  | Veidņu montāža, demontāža | m2 | 14
2 |  | veidņu īre | m2 | 14
3 |  | palīgmateriāli (konusi, aizbāžņi) | m2 | 14
4 |  | Stiegrojuma montāža | t | 0.9
5 |  | d12, B500B | t | 0.93
6 |  | distanceri, palīgmateriāli | kompl | 1
7 |  | sienamā drāts | kompl | 1
8 |  | Plaknes betonēšana un slīpēšana | m2 | 36.75
9 |  | betons C20/25 XC2 | m3 | 9.89
10 |  | betona transports | gab | 2
11 |  | betona sūkņa īre | st | 3
12 |  | Ekstrudētais putupilistirols | m3 | 0.04
13 |  | Būvbedres aizbēršana, blietēšana pa kārtām ar rupjo smilti 500 mm | m3 | 18.38
14 |  | Rupjā smilts(sablīvējuma koefcients 1,25) | m3 | 22.98
15 |  | Šķembu pamatojuma ierīkošana , blietēšana 250 mm | m3 | 9.19
16 |  | Šķembas(sablīvējuma koefcients 1,35) | m3 | 12.41
17 |  | Plēves montāža | m2 | 36.75
18 |  | Plēve ar komplektējošiem materiāliem 200 mk | m2 | 37.49
Tiešās izmaksas kopā, t. sk. darba devēja sociālais nodoklis (%)
Vērtīgās demontētās iekārtas un konstrukcijas jānodod pasūtītājam.
Sastādīja:
(Paraksts, atšifrējums)
Tāme sastādīta 2017. gada ___. ____________
Pārbaudīja:
(Paraksts, atšifrējums)
Sertifikāta Nr: _____________________

## 1-7
Lokālā tāme Nr. 1-7
Saules kolektoru stiprinājuma konstrukcijas
(darba veids vai konstruktīvā elementa nosaukums)
Objekta nosaukums: |  | Ēkas pārbūve pielāgošana sociālās aprūpes centra vajadzībām
Būves nosaukums: |  | Sociālās aprūpes centrs "Jaungulbenes alejas"
Objekta adrese: |  | "Jaungulbenes alejas", Jaungulbene, Jaungulbenes pagasts, Gulbenes novads
Pasūtījuma Nr/ Iepirkuma ID Nr:
Tāme sastādīta 2017. gada tirgus cenās, pamatojoties uz _______ daļas rasējumiem. Tāmes izmaksas ____________ euro | [14 empty] | Tāme sastādīta 2017. gada ____. ____________
N.p.k. | Kods | Darba nosaukums | Mērv. | Daudz. | laika norma (c/h) | darba samaksas likme (euro) | Vienības izmaksas |  |  |  | Kopā par visu apjomu
[7 empty] | Darba alga (euro) | Materiāli (euro) | Mehānismi (euro) | Kopā (euro) | darbietilpība (c/h) | Darba alga (euro) | Materiāli (euro) | Mehānismi (euro) | Summa (euro)
1 | 2 | 3 | 4 | 5 | 6 | 7 | 8 | 9 | 10 | 11 | 12 | 13 | 14 | 15 | 16
Saules kolektoru stiprinājuma konstrukcijas
1 |  | Koka konstrukciju montāža | m3 | 1.62
2 |  | Koka konstrukcijas 100x100; C22 | m3 | 0.5
3 |  | Koka konstrukcijas 100x150; C22 | m3 | 1
4 |  | Koka konstrukcijas 50x200; C22 | m3 | 0.12
5 |  | Enkurstienis d=12 mmx400 | gab | 36
6 |  | Stūra leņķis 90x90x65x2,5 (90 grādi) VORMANN 70925000 vai ekvivalents | gab | 144
7 |  | Betona stabiņa izbūve no betona betons C16/20 XC2 | m3 | 0.14
8 |  | betons C16/20 XC2 ar piegāde | m3 | 0.31
9 |  | Finieris, stirpinājumi, palīgamteriali | kompl. | 1
Tiešās izmaksas kopā, t. sk. darba devēja sociālais nodoklis (%)
Būvuzņēmējam ievērtēt visus palīgmateriālus un darbus, kuri nepieciešami konkrēto būvdarbu pozīciju realizācijai;
Visas atsauces uz iekārtu, materiālu un izstrādājumu izgatavotāju firmām, kuras norādītas projektā, liecina tikai par šo izstrādājumu un iekārtu kvalitātes un apkalpošanas līmeni. Norādīto iekārtu un materiālu nomaiņa ir iespējama ar citām, tehniski ekvivalentām.
Vērtīgās demontētās iekārtas un konstrukcijas jānodod pasūtītājam.
Sastādīja:
(Paraksts, atšifrējums)
Tāme sastādīta 2017. gada ___. ____________
Pārbaudīja:
(Paraksts, atšifrējums)
Sertifikāta Nr: _____________________

## 1-8
Lokālā tāme Nr. 1-8
Pārsedzes
(darba veids vai konstruktīvā elementa nosaukums)
Objekta nosaukums: |  | Ēkas pārbūve pielāgošana sociālās aprūpes centra vajadzībām
Būves nosaukums: |  | Sociālās aprūpes centrs "Jaungulbenes alejas"
Objekta adrese: |  | "Jaungulbenes alejas", Jaungulbene, Jaungulbenes pagasts, Gulbenes novads
Pasūtījuma Nr/ Iepirkuma ID Nr:
Tāme sastādīta 2017. gada tirgus cenās, pamatojoties uz _______ daļas rasējumiem. Tāmes izmaksas ____________ euro | [14 empty] | Tāme sastādīta 2017. gada ____. ____________
N.p.k. | Kods | Darba nosaukums | Mērv. | Daudz. | laika norma (c/h) | darba samaksas likme (euro) | Vienības izmaksas |  |  |  | Kopā par visu apjomu
[7 empty] | Darba alga (euro) | Materiāli (euro) | Mehānismi (euro) | Kopā (euro) | darbietilpība (c/h) | Darba alga (euro) | Materiāli (euro) | Mehānismi (euro) | Summa (euro)
1 | 2 | 3 | 4 | 5 | 6 | 7 | 8 | 9 | 10 | 11 | 12 | 13 | 14 | 15 | 16
Pārsedzes
1 |  | Pārsedžu montāža un aiļu pastiprināšana | t | 7.82
2 |  | UPN 120 EN 10025 | t | 1.65
3 |  | UPN 140 EN 10025 | t | 2.02
4 |  | UPN 160 EN 10025 | t | 0.55
5 |  | UPN 180 EN 10025 | t | 0.11
6 |  | IPE 160 EN 10025 | t | 0.17
7 |  | L125x10 EN10024 | t | 0.73
8 |  | L100x10 EN10024 | t | 1.48
9 |  | t=10 EN 10025 | t | 0.15
10 |  | t=8 EN 10025 | t | 0.28
11 |  | t=6 EN 10025 | t | 0.22
12 |  | D=8 mm B500B EN10080 | t | 0.11
13 |  | Skrūve M16 | gab | 190
14 |  | Hilti HIT-HY 150+HAS M16 vai ekvivalents | gab | 96
15 |  | L100x8 EN 10024 | t | 0.12
16 |  | EN 10025 t=6.0 | t | 0.04
17 |  | D=10 mm B500B EN10025 | t | 0.06
18 |  | Betons C20/25 | m3 | 0.42
19 |  | t=10 EN 10025 | t | 0.11
20 |  | D=10 mm B500B EN10025 | t | 0.02
21 |  | Fibo parsedzes montāža PR1 | gab | 15
22 |  | Fibo parsedzes montāža PR2 | gab | 1
23 |  | Apmetums pa metāla sietu | m2 | 170
24 |  | Fasādes grunts | litri | 34
25 |  | Armēšanas java | kg | 1020
26 |  | Siets | m2 | 187
Tiešās izmaksas kopā, t. sk. darba devēja sociālais nodoklis (%)
Vērtīgās demontētās iekārtas un konstrukcijas jānodod pasūtītājam.
Sastādīja:
(Paraksts, atšifrējums)
Tāme sastādīta 2017. gada ___. ____________
Pārbaudīja:
(Paraksts, atšifrējums)
Sertifikāta Nr: _____________________

## 1-9
Lokālā tāme Nr. 1-9
Jumta izbūves darbi
(darba veids vai konstruktīvā elementa nosaukums)
Objekta nosaukums: |  | Ēkas pārbūve pielāgošana sociālās aprūpes centra vajadzībām
Būves nosaukums: |  | Sociālās aprūpes centrs "Jaungulbenes alejas"
Objekta adrese: |  | "Jaungulbenes alejas", Jaungulbene, Jaungulbenes pagasts, Gulbenes novads
Pasūtījuma Nr/ Iepirkuma ID Nr:
Tāme sastādīta 2017. gada tirgus cenās, pamatojoties uz _______ daļas rasējumiem. Tāmes izmaksas ____________ euro | [14 empty] | Tāme sastādīta 2017. gada ____. ____________
N.p.k. | Kods | Darba nosaukums | Mērv. | Daudz. | laika norma (c/h) | darba samaksas likme (euro) | Vienības izmaksas |  |  |  | Kopā par visu apjomu
[7 empty] | Darba alga (euro) | Materiāli (euro) | Mehānismi (euro) | Kopā (euro) | darbietilpība (c/h) | Darba alga (euro) | Materiāli (euro) | Mehānismi (euro) | Summa (euro)
1 | 2 | 3 | 4 | 5 | 6 | 7 | 8 | 9 | 10 | 11 | 12 | 13 | 14 | 15 | 16
Jumta izbūves darbi
1 |  | Jumta seguma izbūve no skārda profiloksnēm | m2 | 500
2 |  | Renes montāža | tm | 417.9
3 |  | Renes | tm | 430.4
4 |  | Notekcauruļu montāža | tm | 265.9
5 |  | Notekas | tm | 273.9
6 |  | Sniega barjeras izbūve (skat.spec) | tm | 126.6
7 |  | Laipas izbūve | m2 | 120
8 |  | Papildus materiāli (skrūves, hermētiķi, stiprinājumi, uc) | kompl | 1
9 |  | Koka konstrukciju montāža jumta pagarinājumam | m2 | 168
10 |  | Koka konstrukcijas Latojums - 50x25 (h) | m3 | 0.74
11 |  | Garenlatojums30x25 (h) | m3 | 0.44
12 |  | Stipirinājumi | kompl | 1
13 |  | Plēves ieklāšana | m2 | 168
14 |  | kondensāta plēve | m2 | 176.4
15 |  | Jumta seguma montāža | m2 | 168
16 |  | Jumta segums | m2 | 176.4
17 |  | Bēniņu siltumizolācija | m3 | 627
Tiešās izmaksas kopā, t. sk. darba devēja sociālais nodoklis (%)
Vērtīgās demontētās iekārtas un konstrukcijas jānodod pasūtītājam.
Sastādīja:
(Paraksts, atšifrējums)
Tāme sastādīta 2017. gada ___. ____________
Pārbaudīja:
(Paraksts, atšifrējums)
Sertifikāta Nr: _____________________

## 1-10
Lokālā tāme Nr. 1-10
Fasādes darbi
(darba veids vai konstruktīvā elementa nosaukums)
Objekta nosaukums: |  | Ēkas pārbūve pielāgošana sociālās aprūpes centra vajadzībām
Būves nosaukums: |  | Sociālās aprūpes centrs "Jaungulbenes alejas"
Objekta adrese: |  | "Jaungulbenes alejas", Jaungulbene, Jaungulbenes pagasts, Gulbenes novads
Pasūtījuma Nr/ Iepirkuma ID Nr:
Tāme sastādīta 2017. gada tirgus cenās, pamatojoties uz _______ daļas rasējumiem. Tāmes izmaksas ____________ euro | [14 empty] | Tāme sastādīta 2017. gada ____. ____________
N.p.k. | Kods | Darba nosaukums | Mērv. | Daudz. | laika norma (c/h) | darba samaksas likme (euro) | Vienības izmaksas |  |  |  | Kopā par visu apjomu
[7 empty] | Darba alga (euro) | Materiāli (euro) | Mehānismi (euro) | Kopā (euro) | darb-ietilpība (c/h) | Darba alga (euro) | Materiāli (euro) | Mehānismi (euro) | Summa (euro)
1 | 2 | 3 | 4 | 5 | 6 | 7 | 8 | 9 | 10 | 11 | 12 | 13 | 14 | 15 | 16
Fasādes darbi
1 |  | Ārsienu siltināšana ar akmensvati b=250 mm, piestiprinot to pie ārsienas armējot ar stiklšķiedras sietu | m² | 1625
2 |  | Fasādes dziļumgrunts peterins 0,35 litri/m2 | l | 568.8
3 |  | Līmjava paterins 5kg/m2 | kg | 8125
4 |  | Siltumizolācija 250 mm (linio 80) | m² | 1706.3
6 |  | Apmetuma izveidošana: ieklāšana dekoratīvā gatavā apmetuma ar tonējumu uznešana | m² | 1625
7 |  | Fasādes dziļumgrunts, patēriņš 0,30 litri/m2 | l | 487.5
8 |  | Armēšanas java 7 kg uz m2 | kg | 11375
9 |  | Siets stikla šķiedra | m² | 1868.75
10 |  | Fasādes grunts pirms apmetuma 0,2 l/m2 | kg | 325
11 |  | Dekoratīvais apmetums 4kg/m2 | kg | 6500
12 |  | Logu un druvju aiļu siltināšana un apdare | tm | 1280
13 |  | Palīgmateriāli, skārda detaļas, pieslēgumi | komp. | 1
Cokola paneļa izolācijas darbi pa perimetru
13 |  | Vertikāla hidroizolācija ar bituma mastiku 2 kārtās | m2 | 325
14 |  | Bituma grunts vai analogs | kg | 113.75
15 |  | Hidroizolācijas mastika | kg | 585
16 |  | Siltumizolācijas darbi | m2 | 325
17 |  | Siltumizolācija 100 mm Ekstrudētais putupolistirols EPS 150 | m2 | 344.5
18 |  | līmjava | kg | 1950
19 |  | dībeļi (virs grunts) | gab | 1625
20 |  | Cokola 2x armēšana un krāsošana | m2 | 325
21 |  | armēšanas siets | m2 | 406.25
22 |  | līmjava armēšanai | kg | 3900
23 |  | kvarca grunts | kg | 97.5
24 |  | krāsa | kg | 146.25
25 |  | Stalažu montāža un demontāža | m2 | 3360
26 |  | Cokola esošā siltinājuma demontāža | m2 | 476
27 |  | Rakšanas darbi | m3 | 562.5
Tiešās izmaksas kopā, t. sk. darba devēja sociālais nodoklis (%)
*Mehāniskos stiprinājumus papildus lieto saskaņā ar kopējās apmetuma sistēmas instrukcijām vai pēc projektēšanas norādījumiem.
Vērtīgās demontētās iekārtas un konstrukcijas jānodod pasūtītājam.
Vērtīgās demontētās iekārtas un konstrukcijas jānodod pasūtītājam.
Sastādīja:
(Paraksts, atšifrējums)
Tāme sastādīta 2017. gada ___. ____________
Pārbaudīja:
(Paraksts, atšifrējums)
Sertifikāta Nr: _____________________

## 1-11
Lokālā tāme Nr. 1-11
Iekšsienu apdare
(darba veids vai konstruktīvā elementa nosaukums)
Objekta nosaukums: |  | Ēkas pārbūve pielāgošana sociālās aprūpes centra vajadzībām
Būves nosaukums: |  | Sociālās aprūpes centrs "Jaungulbenes alejas"
Objekta adrese: |  | "Jaungulbenes alejas", Jaungulbene, Jaungulbenes pagasts, Gulbenes novads
Pasūtījuma Nr/ Iepirkuma ID Nr:
Tāme sastādīta 2017. gada tirgus cenās, pamatojoties uz _______ daļas rasējumiem. Tāmes izmaksas ____________ euro | [14 empty] | Tāme sastādīta 2017. gada ____. ____________
N.p.k. | Kods | Darba nosaukums | Mērv. | Daudz. | laika norma (c/h) | darba samaksas likme (euro) | Vienības izmaksas |  |  |  | Kopā par visu apjomu
[7 empty] | Darba alga (euro) | Materiāli (euro) | Mehānismi (euro) | Kopā (euro) | darb-ietilpība (c/h) | Darba alga (euro) | Materiāli (euro) | Mehānismi (euro) | Summa (euro)
1 | 2 | 3 | 4 | 5 | 6 | 7 | 8 | 9 | 10 | 11 | 12 | 13 | 14 | 15 | 16
Iekšsienu apdare
Pagraba telpu sienas
1 |  | Ģipša apmetums, krāsa uz ūdens bāzes (Luja40) 20.kl vai ekvivalents | m2 | 1624.5
2 |  | Ģipša apmetums | kg | 12996
3 |  | Universāla grunts uzsūcošām virsmām | l | 1462.05
4 |  | Krāsa uz ūdens bāzes | l | 536.09
4.1. |  | Mitrumizturīgs apmetums , krāsa uz ūdens bāzes (Luja40) 20.kl vai ekvivalents | m2 | 58
4.2. |  | Mitrumizturīgs apmetums | kg | 464
4.3. |  | Universāla grunts uzsūcošām virsmām | l | 52.2
4.4. |  | Krāsa uz ūdens bāzes | l | 19.14
4.5. |  | Sienas linoleja uzklāšana PVH Forbo Onyx FR | m2 | 111.1
4.6. |  | līme | m2 | 111.1
4.7. |  | šuvju savienojuma elements | t.m. | 111.1
4.8. |  | Sienas linolejs | m2 | 122.21
5 |  | Sienu flīzēšana | m² | 101.7
6 |  | elastīgā flīžu līme | kg. | 406.8
7 |  | flīžu šuvotājs | kg. | 30.5
8 |  | Krustiņi 3 mm (100 gab.) | iep. | 10.17
9 |  | Keramiskās flīzes RAKO Color One RAL 0858070 20x20x6,5 Pulētas (dzeltens) H=2,1 vai ekvivalents | m² | 106.79
10 |  | Sienu flīzēšana sanitarajām ierīcēm | m² | 1.4
11 |  | elastīgā flīžu līme | kg. | 5.6
12 |  | flīžu šuvotājs | kg. | 0.4
13 |  | Krustiņi 3 mm (100 gab.) | iep. | 0.14
14 |  | Keramiskās flīzes sanitarajām ierīcēm | m² | 1.47
14.1. |  | SS6 WC starpsienas, LTT 24M | m² | 5.2
1. Stāva telpu sienas
15 |  | Ģipša apmetums, krāsa uz ūdens bāzes (Luja40) 20.kl vai ekvivalents | m2 | 1069.3
16 |  | Ģipša apmetums | kg | 8554.4
17 |  | Universāla grunts uzsūcošām virsmām | l | 962.37
18 |  | Krāsa uz ūdens bāzes | l | 352.87
19 |  | Sienu flīzēšana | m² | 86.4
20 |  | elastīgā flīžu līme | kg. | 345.6
21 |  | flīžu šuvotājs | kg. | 25.9
22 |  | Krustiņi 3 mm (100 gab.) | iep. | 8.64
23 |  | Keramiskās flīzes RAKO Color One RAL 0858070 20x20x6,5 Pulētas (dzeltens) H=2,1 vai ekvivalents | m² | 90.72
24 |  | Mitrumizturīgais apmetums , krāsa uz ūdens bāzes (Luja40) 20.kl vai ekvivalents | m2 | 59.3
25 |  | Mitrumizturīgs apmetums | kg | 474.4
26 |  | Universāla grunts uzsūcošām virsmām | l | 53.37
27 |  | Krāsa uz ūdens bāzes | l | 19.57
28 |  | Špaktelējums uz ūdens bāzes (RemonttAssa) 20.kl vai ekvivalents | m2 | 1127.9
29 |  | špaktele | kg | 9023.2
30 |  | Universāla grunts uzsūcošām virsmām | l | 1015.11
30.1. |  | Sienas linoleja uzklāšana PVH Forbo Onyx FR vai ekvivalents | m2 | 163.1
30.2. |  | līme | m2 | 163.1
30.3. |  | šuvju savienojuma elem. | t.m. | 163.1
30.4. |  | Sienas linolejs | m2 | 179.41
31 |  | Sienu flīzēšana sanitarajām ierīcēm | m² | 11.9
32 |  | elastīgā flīžu līme | kg. | 47.6
33 |  | flīžu šuvotājs | kg. | 3.6
34 |  | Krustiņi 3 mm (100 gab.) | iep. | 1.19
35 |  | Keramiskās flīzes sanitarajām ierīcēm | m² | 12.5
35.1 |  | SS4, Transformējamā starpsiena kabinetos 108/112 ,h-2700mm, garums 5570mm. Bīdāmās starpsienas Attaca 90mm, 46dB, 2 punktu suspensija; Paneļu apdare - OML(Melamīns); ALU Griestu sliedes un parkošanās sistēma vai ekvivalents. Sienas paneļa platums 1066 mm. Kopā 4 mobīlie sienas paneļi. | m² | 15.04
2. Stāva telpu sienas
36.1 |  | SS5, Transformējamā starpsiena kabinetos 202/203 h-2700mm, garums 5200mm. Sienas paneļa platums 1240 mm. bīdāmās starpsienas Attaca 90mm, 46dB, 2 punktu suspensija; Paneļu apdare - OML(Melamīns); ALU Griestu sliedes un parkošanās sistēma vai ekvivalents. Kopā 5 mobīlie sienas paneļi. | m² | 14.04
36 |  | Ģipša apmetums, krāsa uz ūdens bāzes (Luja40) 20.kl vai ekvivalents | m2 | 1069.3
37 |  | Ģipša apmetums | kg | 8554.4
38 |  | Universāla grunts uzsūcošām virsmām | l | 962.37
39 |  | Krāsa uz ūdens bāzes | l | 352.87
40 |  | Špaktelējums uz ūdens bāzes (RemonttAssa) 20.kl vai ekvivalents | m2 | 1595
41 |  | špaktele | kg | 12760
42 |  | Universāla grunts uzsūcošām virsmām | l | 1435.5
43 |  | Sienu flīzēšana | m² | 193.4
44 |  | elastīgā flīžu līme | kg. | 773.6
45 |  | flīžu šuvotājs | kg. | 58
46 |  | Krustiņi 3 mm (100 gab.) | iep. | 19.34
47 |  | Keramiskās flīzes RAKO Color One RAL 0858070 20x20x6,5 Pulētas (dzeltens) H=2,1 vai ekvivalents | m² | 203.07
48 |  | Mitrumizturīgais apmetums , krāsa uz ūdens bāzes (Luja40) 20.kl vai ekvivalents | m2 | 83.8
49 |  | Mitrumizturīgs apmetums | kg | 670.4
50 |  | Universāla grunts uzsūcošām virsmām | l | 75.42
51 |  | Krāsa uz ūdens bāzes | l | 27.65
51.1. |  | Sienas linoleja uzklāšana PVH Forbo Onyx FR | m2 | 163.1
51.2. |  | līme | m2 | 163.1
51.3. |  | šuvju savienojuma elem. | t.m. | 163.1
51.4. |  | Sienas linolejs | m2 | 179.41
52 |  | Špaktelējums uz ūdens bāzes (RemonttAssa) 20.kl vai ekvivalents | m2 | 44.3
53 |  | špaktele | kg | 354.4
54 |  | Universāla grunts uzsūcošām virsmām | l | 39.87
55 |  | Sienu flīzēšana sanitarajām ierīcēm | m² | 14
56 |  | elastīgā flīžu līme | kg. | 56
57 |  | flīžu šuvotājs | kg. | 4.2
58 |  | Krustiņi 3 mm (100 gab.) | iep. | 1.4
59 |  | Keramiskās flīzes sanitarajām ierīcēm | m² | 14.7
3. Stāva telpu sienas
59.1. |  | Ģipša apmetums, krāsa uz ūdens bāzes (Luja40) 20.kl vai ekvivalents | m2 | 1094.6
59.2. |  | Ģipša apmetums | kg | 8756.8
59.3. |  | Universāla grunts uzsūcošām virsmām | l | 985.15
59.4. |  | Krāsa uz ūdens bāzes | l | 361.22
60 |  | Špaktelējums uz ūdens bāzes (RemonttAssa) 20.kl vai ekvivalents | m2 | 607
61 |  | špaktele | kg | 4856
62 |  | Universāla grunts uzsūcošām virsmām | l | 546.3
63 |  | Sienu flīzēšana | m² | 33.1
64 |  | elastīgā flīžu līme | kg. | 132.4
65 |  | flīžu šuvotājs | kg. | 9.9
66 |  | Krustiņi 3 mm (100 gab.) | iep. | 3.31
67 |  | Keramiskās flīzes RAKO Color One RAL 0858070 20x20x6,5 Pulētas (dzeltens) H=2,1 vai ekvivalents | m² | 34.76
68 |  | Mitrumizturīgais apmetums , krāsa uz ūdens bāzes (Luja40) 20.kl vai ekvivalents | m2 | 42
69 |  | Mitrumizturīgs apmetums | kg | 336
70 |  | Universāla grunts uzsūcošām virsmām | l | 37.8
71 |  | Krāsa uz ūdens bāzes | l | 13.86
72 |  | Špaktelējums uz ūdens bāzes (RemonttAssa) 20.kl vai ekvivalents | m2 | 44.4
73 |  | špaktele | kg | 355.2
74 |  | Universāla grunts uzsūcošām virsmām | l | 39.96
74.1. |  | Sienas linoleja uzklāšana PVH Forbo Onyx FR vai ekvivalents | m2 | 164.7
74.2. |  | līme | m2 | 164.7
74.3. |  | šuvju savienojuma elem. | t.m. | 164.7
74.4. |  | Sienas linolejs | m2 | 181.17
75 |  | Sienu flīzēšana sanitārajām ierīcēm | m² | 10.5
76 |  | elastīgā flīžu līme | kg. | 42
77 |  | flīžu šuvotājs | kg. | 3.2
78 |  | Krustiņi 3 mm (100 gab.) | iep. | 1.05
79 |  | Keramiskās flīzes sanitārajām ierīcēm | m² | 11.03
80 |  | Fibo sienas mūrēšana un šuvošana | m3 | 80
81 |  | Fibo bloki | m3 | 84
82 |  | Mūrjava | kg | 613
83 |  | BI-armatūra | gab | 400
84 |  | Paletes | gab | 55
85 |  | Paletes izkraušana | gab | 55
86 |  | Sienas mūrēšana un šūvošana no Aerock blokiem | m3 | 5
87 |  | Aerock bloki | m3 | 5
88 |  | Mūrjava | kg | 38
89 |  | Armatūra | gab | 25
90 |  | Paletes | gab | 3
91 |  | Paletes izkraušana | gab | 3
92 |  | Jauna ģipškartona siena uz metāla karkasa ar skaņas izolāciju minerālvate ar biezumu b=100 mm),mm reģipsis vienā kārtā, Ģipškartona sienu špaktelēšana, slīpēšana, krāsojums | m² | 1035
93 |  | Metālkarkasa ierīkošana Δ100 mm | m² | 1035
94 |  | Knauf skrūves vai ekvivalents | 1000 gab. | 37.26
95 |  | Knauf dībeļi vai ekvivalents | 100 gab. | 124.2
96 |  | CW-profils | t.m. | 3150
97 |  | UW-profils | t.m. | 660
98 |  | Amortizācijas lente | t.m. | 3150
99 |  | Skaņu izolāciju montāža | m² | 1035
100 |  | KNAUF INSULATION Classic 042 rullis 100mm vai ekvivalents | m² | 1086.75
101 |  | Starpsienu apšūšana ar reģipsi 2 kārt. | m² | 4140
102 |  | GKB reģipsis | m² | 3655
103 |  | GKBi reģipsis | m² | 795.5
104 |  | Skrūves, smalka vītne | gab. | 113022
105 |  | Ģipškartona apšuvuma sadurvietu špaktelēšana | m² | 4140
106 |  | grunts | litri | 621
107 |  | špaktele | kg. | 3187.8
108 |  | šuvju sietlenta | t.m. | 8280
Tiešās izmaksas kopā, t. sk. darba devēja sociālais nodoklis (%)
Būvuzņēmējam ievērtēt visus palīgmateriālus un darbus, kuri nepieciešami konkrēto būvdarbu pozīciju realizācijai;
Visas atsauces uz iekārtu, materiālu un izstrādājumu izgatavotāju firmām, kuras norādītas projektā, liecina tikai par šo izstrādājumu un iekārtu kvalitātes un apkalpošanas līmeni. Norādīto iekārtu un materiālu nomaiņa ir iespējama ar citām, tehniski ekvivalentām.
Vērtīgās demontētās iekārtas un konstrukcijas jānodod pasūtītājam.
Sastādīja:
(Paraksts, atšifrējums)
Tāme sastādīta 2017. gada ___. ____________
Pārbaudīja:
(Paraksts, atšifrējums)
Sertifikāta Nr: _____________________

## 1-12
Lokālā tāme Nr. 1-12
Grīdas segumu izbūve
(darba veids vai konstruktīvā elementa nosaukums)
Objekta nosaukums: |  | Ēkas pārbūve pielāgošana sociālās aprūpes centra vajadzībām
Būves nosaukums: |  | Sociālās aprūpes centrs "Jaungulbenes alejas"
Objekta adrese: |  | "Jaungulbenes alejas", Jaungulbene, Jaungulbenes pagasts, Gulbenes novads
Pasūtījuma Nr/ Iepirkuma ID Nr:
Tāme sastādīta 2017. gada tirgus cenās, pamatojoties uz _______ daļas rasējumiem. Tāmes izmaksas ____________ euro | [14 empty] | Tāme sastādīta 2017. gada ____. ____________
N.p.k. | Kods | Darba nosaukums | Mērv. | Daudz. | laika norma (c/h) | darba samaksas likme (euro) | Vienības izmaksas |  |  |  | Kopā par visu apjomu
[7 empty] | Darba alga (euro) | Materiāli (euro) | Mehānismi (euro) | Kopā (euro) | darb-ietilpība (c/h) | Darba alga (euro) | Materiāli (euro) | Mehānismi (euro) | Summa (euro)
1 | 2 | 3 | 4 | 5 | 6 | 7 | 8 | 9 | 10 | 11 | 12 | 13 | 14 | 15 | 16
Grīdas segumu izbūve
Grīda G-1
1 |  | Smilts pamatnes izbūve 150 mm | m3 | 63.81
2 |  | Smilts (Sablīvejuma koeficients 1,25) | m3 | 79.76
3 |  | Siltumizolācijas montāža EPS 150 (150 mm) | m2 | 425.4
4 |  | EPS 150 biezumā 150 mm | m2 | 438.16
5 |  | Hidroizolācijas plēves ieklāšana | m2 | 425.4
6 |  | Hidroizolācija plēve 200 mk | m2 | 450.92
7 |  | Armatūras sieta montāža vienā kārtā | m2 | 425.4
8 |  | Armatūras siets 150x150, d=6 mm, vienā kārtā | m2 | 438.16
9 |  | Palīgmateriāli, amortizējošā lenta, distanceri, palīgmateriāli, sienāmā stieple uc | m2 | 425.4
10 |  | Grīdas ieliešana un slīpēšana, 70mm | m2 | 425.4
11 |  | betons B20 | m3 | 30.67
12 |  | betona transporta izdevumi | gab | 5
13 |  | betona sūkņa īre | st | 3.07
14 |  | Monolīts pašizlīdinošs maisījums 5mm | m2 | 425.4
15 |  | Līme | m2 | 425.4
16 |  | Heterogēns PVH segums Forbo Sarlon 2.6 mm ar uzlocītu maliņu 10 cm Forbo Sarlon Oak (tonis 438438/428483 Scandinavian ieklāšana vai ekvivalents | m2 | 425.4
Grīda G-2
18 |  | Smilts pamatnes izbūve 150 mm | m3 | 3.51
19 |  | Smilts (Sablīvejuma koeficients 1,25) | m3 | 4.39
20 |  | Siltumizolācijas montāža EPS 150 (150 mm) | m2 | 23.4
21 |  | EPS 150 biezumā 150 mm | m2 | 24.1
22 |  | Armatūras sieta montāža vienā kārtā | m2 | 23.4
23 |  | Armatūras siets 150x150, d=6 mm, vienā kārtā | m2 | 24.1
24 |  | Palīgmateriāli, amortizējošā lenta, distanceri, palīgmateriāli, sienāmā stieple | m2 | 24.1
25 |  | Hidroizolācijas plēves ieklāšana | m2 | 24.1
26 |  | Hidroizolācija plēve 200 mk | m2 | 25.55
27 |  | Grīdas ieliešana un slīpēšana, 70mm | m2 | 24.1
28 |  | betons B20 | m3 | 1.74
29 |  | betona transporta izdevumi | gab | 2
30 |  | betona sūkņa īre | st | 0.17
31 |  | Monolīts pašizlīdinošs maisījums 5mm | m2 | 23.4
32 |  | Līme | m2 | 23.4
33 |  | Stepsafety vinyl Surestep Original 2 mm ar uzlocītu maliņu 10 cm (2mm) tonis 171842 pistachio) vai ekvivalents | m2 | 23.4
Grīda G-3
34 |  | Mero Combi gipša paneļu sistēma ar visu komplektāciju- Pjedestāli MERO M16 370/420mm, M tipa stringers 30x30x1 + 0.5kN,C tipa stringers 30x35x1.5 +1kN, Palīgmateriāli; vai ekvivalents | m2 | 387.5
35 |  | Līme | m2 | 387.5
36 |  | Heterogēns PVH segums Forbo Sarlon 2.6 mm ar uzlocītu maliņu 10 cm vai ekvivalents | m2 | 387.5
G-4
37 |  | Monolīts pašizlīdinošs maisījums 5mm | m2 | 1827.6
38 |  | Līme | m2 | 1827.6
39 |  | Heterogēns PVH segums Forbo Sarlon 2.6 mm ar uzlocītu maliņu 10 cm vai ekvivalents | m2 | 1827.6
G-5
40 |  | Mero Combi gipša paneļu sistēma ar visu komplektāciju- Pjedestāli MERO M16 370/420mm, M tipa stringers 30x30x1 + 0.5kN,C tipa stringers 30x35x1.5 +1kN, Palīgmateriāli; vai ekvivalents | m2 | 17.6
41 |  | Līme | m2 | 17.6
42 |  | Heterogēns PVH segums Safetep Aqua ar uzlocītu maliņu 15 mm vai ekvivalents | m2 | 17.6
G-6
43 |  | Monolīts pašizlīdinošs maisījums 5mm | m2 | 162
44 |  | Līme | m2 | 162
45 |  | Heterogēns PVH segums Forbo Safestep Aqua 2.6 mm ar uzlocītu maliņu 15cm vai ekvivalents | m2 | 162
G-7
46 |  | Monolīts pašizlīdinošs maisījums 5mm | m2 | 271.9
47 |  | Remmers 2-komponentu epoksīda klājums; tonis smilškrāsas ar tumši brūniem un baltiem čipsiem vai ekvivalents | m2 | 271.9
G-8
48 |  | Smilts pamatnes izbūve 150 mm | m3 | 80.45
49 |  | Smilts (Sablīvejuma koeficients 1,25) | m3 | 100.56
50 |  | Hidroizolācijas plēves ieklāšana | m2 | 536.3
51 |  | Hidroizolācija plēve 200 mk | m2 | 568.48
52 |  | Estrich stiegrota grīdas izbūve 70 mm vai ekvivalents | m2 | 536.3
53 |  | Betona pretputekļu segums Vi.P.Co-Strukturējošu pretputekļu sastāvs betona visrsmām vai ekvivalents | m2 | 476.2
G-9
54 |  | Mero Combi gipša paneļu sistēma ar visu komplektāciju- Pjedestāli MERO M16 370/420mm, M tipa stringers 30x30x1 + 0.5kN,C tipa stringers 30x35x1.5 +1kN, Palīgmateriāli; vai ekvivalents | m2 | 80
55 |  | Hidroizolācija ieklāšana | m2 | 80
56 |  | Mira 4400 multicoat Elastīgs un noturīgs materiāls ūdens izolācijai vai ekvivalents | kg | 80
57 |  | Stikla šķiedras audums | m² | 84
58 |  | Stūra lenta | t.m. | 104
59 |  | Grīdu segums no flīzēm | m² | 80
60 |  | Akmens masas flīzes | m² | 84
61 |  | Īpaši elastīga flīžu līme | Kg. | 200
62 |  | Krustiņi | 100 gb. | 8.8
63 |  | Šuvju aizdare | kg | 28
G-11
64 |  | Blīvētas šķembas 100 mm | m3 | 19.48
65 |  | Šķembas (Sablīvejuma koeficients 1,35) | m3 | 26.3
66 |  | Siltumizolācijas montāža EPS 150 (150 mm) | m2 | 158.1
67 |  | EPS 150 biezumā 150 mm | m2 | 162.84
68 |  | Hidroizolācijas plēves ieklāšana | m2 | 158.1
69 |  | Hidroizolācija plēve 200 mk | m2 | 167.59
70 |  | Armatūras sieta montāža vienā kārtā | m2 | 158.1
71 |  | Armatūras siets 200x200 d=8 mm, B500B | m2 | 161.26
72 |  | Palīgmateriāli, amortizējošā lenta, distanceri, palīgmateriāli, sienāmā stieple | m2 | 158.1
73 |  | Grīdas ieliešana un slīpēšana | m2 | 158.1
74 |  | betons C20/25 | m3 | 16.28
75 |  | betona transports | gab | 4
76 |  | betona sūkņa īre | st | 1.47
77 |  | Betona pretputekļu segums Vi.P.Co-Strukturējošu pretputekļu sastāvs betona virsmām | m2 | 158.1
G-12
78 |  | Smilts pamatnes izbūve 150 mm | m3 | 3.63
79 |  | Smilts (Sablīvejuma koeficients 1,25) | m3 | 4.54
80 |  | Siltumizolācijas montāža EPS 150 (150 mm) | m2 | 24.2
81 |  | EPS 150 biezumā 150 mm | m2 | 24.93
82 |  | Hidroizolācijas plēves ieklāšana | m2 | 24.2
83 |  | Hidroizolācija plēve 200 mk | m2 | 25.65
84 |  | Armatūras sieta montāža vienā kārtā | m2 | 24.2
85 |  | Armatūras siets 150x150 d=6 mm, B500B | m2 | 24.68
86 |  | Palīgmateriāli, amortizējošā lenta, distanceri, palīgmateriāli, sienāmā stieple | m2 | 24.68
87 |  | Grīdas ieliešana un slīpēšana | m2 | 24.2
88 |  | betons C20/25 | m3 | 1.74
89 |  | betona transports | gab | 2
90 |  | betona sūkņa īre | st | 0.17
91 |  | Monolīts pašizlīdinošs maisījums 5mm | m2 | 24.2
92 |  | Līme | m2 | 24.2
93 |  | Safestop Aqua 2. mm ar uzlocītu maliņu 15 cm (tonis 180202 oyster vai ekvivalents | m2 | 24.2
G-13
94 |  | Smilts pamatnes izbūve 150 mm | m3 | 13.02
95 |  | Smilts (Sablīvejuma koeficients 1,25) | m3 | 16.28
96 |  | Siltumizolācijas montāža EPS 150 (150 mm) | m2 | 86.8
97 |  | EPS 150 biezumā 150 mm | m2 | 89.4
98 |  | Armatūras sieta montāža vienā kārtā | m2 | 86.8
99 |  | Armatūras siets 150x150, d=6 | m2 | 88.54
100 |  | Palīgmateriāli, amortizējošā lenta, distanceri, palīgmateriāli, sienāmā stieple | m2 | 88.54
101 |  | Grīdas ieliešana un slīpēšana | m2 | 86.8
102 |  | betons C20/25 | m3 | 6.26
103 |  | betona transports | gab | 2
104 |  | betona sūkņa īre | st | 0.06
105 |  | Monolīts pašizlīdinošs maisījums 5mm | m2 | 86.8
106 |  | Līme | m2 | 86.8
107 |  | Stepsafety vinyl Surestep 2. mm laguna ar uzlocītu maliņu 10 cm (2mm) tonis 181182 tender vai ekvivalents | m2 | 86.8
G-14
108 |  | Monolīts pašizlīdinošs maisījums 5mm | m2 | 36
109 |  | Līme | m2 | 36
110 |  | Heterogēns PVH segums Forbo Stepsafety vinyl Surestep Original 2.6 mm ar uzlocītu maliņu 10 cm vai ekvivalents | m2 | 36
G-15
111 |  | Blīvetas šķembas 100 mm | m3 | 1.18
112 |  | Šķembas (Sablīvejuma koeficients 1,35) | m3 | 1.59
113 |  | Siltumizolācijas montāža EPS 150 (150 mm) | m2 | 11.8
114 |  | EPS 150 biezumā 150 mm | m2 | 11.92
115 |  | Armatūras sieta montāža vienā kārtā | m2 | 11.8
116 |  | Armatūras siets 150x150, d=6 | m2 | 12.04
117 |  | Palīgmateriāli, amortizējošā lenta, distanceri, palīgmateriāli, sienāmā stieple | m2 | 12.04
118 |  | Grīdas ieliešana un slīpēšana | m2 | 11.8
119 |  | betons B25 | m3 | 0.97
120 |  | betona transports | gab | 2
121 |  | betona sūkņa īre | st | 0.09
122 |  | Stiegrota dzelsbetona izlīdzinošais slānis 50 mm | m2 | 11.8
123 |  | Hidroizolācija ieklāšana | m2 | 11.8
124 |  | Mira 4400 multicoat Elastīgs un noturīgs materiāls ūdens izolācijai vai ekvivalents | kg | 11.8
125 |  | Stikla šķiedras audums | m² | 12.39
126 |  | Stūra lenta | t.m. | 15.34
127 |  | Grīdu segums no flīzēm | m² | 11.8
128 |  | Akmens masas flīzes | m² | 12.39
129 |  | īpaši elastīga flīžu līme | Kg. | 29.5
130 |  | Krustiņi | 100 gb. | 1.3
131 |  | Šuvju aizdare | kg | 4.13
132 |  | Iebūvējamais kājslauķis 2000x1000mm uz atz. -0,75. Forbo Nuway Connect 17mm anodized aluminium, open construction, 4 row bristle vai ekvivalents | m2 | 15
133 |  | Kājslauķis FORBO Coral brush 2400x1500mm. Diegu sastāvs-100% poliamīds. Nodiluma izturība (EN 1307)-33.klase. Uguns drošība (EN 13501-1)-Bfl-s1 vai ekvivalents | m2 | 10
Tiešās izmaksas kopā, t. sk. darba devēja sociālais nodoklis (%)
Būvuzņēmējam ievērtēt visus palīgmateriālus un darbus, kuri nepieciešami konkrēto būvdarbu pozīciju realizācijai;
Visas atsauces uz iekārtu, materiālu un izstrādājumu izgatavotāju firmām, kuras norādītas projektā, liecina tikai par šo izstrādājumu un iekārtu kvalitātes un apkalpošanas līmeni. Norādīto iekārtu un materiālu nomaiņa ir iespējama ar citām, tehniski ekvivalentām.
Vērtīgās demontētās iekārtas un konstrukcijas jānodod pasūtītājam.
Sastādīja:
(Paraksts, atšifrējums)
Tāme sastādīta 2017. gada ___. ____________
Pārbaudīja:
(Paraksts, atšifrējums)
Sertifikāta Nr: _____________________

## 1-13
Lokālā tāme Nr. 1-13
Griestu izbūve
(darba veids vai konstruktīvā elementa nosaukums)
Objekta nosaukums: |  | Ēkas pārbūve pielāgošana sociālās aprūpes centra vajadzībām
Būves nosaukums: |  | Sociālās aprūpes centrs "Jaungulbenes alejas"
Objekta adrese: |  | "Jaungulbenes alejas", Jaungulbene, Jaungulbenes pagasts, Gulbenes novads
Pasūtījuma Nr/ Iepirkuma ID Nr:
Tāme sastādīta 2017. gada tirgus cenās, pamatojoties uz _______ daļas rasējumiem. Tāmes izmaksas ____________ euro | [14 empty] | Tāme sastādīta 2017. gada ____. ____________
N.p.k. | Kods | Darba nosaukums | Mērv. | Daudz. | laika norma (c/h) | darba samaksas likme (euro) | Vienības izmaksas |  |  |  | Kopā par visu apjomu
[7 empty] | Darba alga (euro) | Materiāli (euro) | Mehānismi (euro) | Kopā (euro) | darbietilpība (c/h) | Darba alga (euro) | Materiāli (euro) | Mehānismi (euro) | Summa (euro)
1 | 2 | 3 | 4 | 5 | 6 | 7 | 8 | 9 | 10 | 11 | 12 | 13 | 14 | 15 | 16
Griestu izbūve
Pagraba griesti
1 |  | Pagraba griestu špektelēšana, apmešana, sagatavošana krāsošanai | m2 | 813.2
2 |  | Sakret KS G grunts vai ekvivalents | litri | 162.64
3 |  | Griestu krāsošana 2 reizes | m2 | 813.2
4 |  | Krāsa Sakret 7 vai ekvivalents | litri | 203.3
5 |  | Griestu siltinājums ar apdari PAROC CGL 20cy , 200mm vai ekvivalents | m2 | 407
Pirmā stāva griesti
6 |  | Piekaramo griestu montāža | m2 | 562.8
7 |  | Piekartie griesti (600x600) OWAcoustic Brillianto 12 mm, S3 T 24 aw 0,70, NRC 0,70, rezdamā piekares sistēma vai ekvivalents | m2 | 534.7
8 |  | Mitrumizturīgas minerālvates plāksnes (600x600) OWAcoustic Rockfon Artic T24, aw 0,8, NRC 0,75, rezdamā piekares sistēma; vai ekvivalents | m2 | 28.1
9 |  | 1. stāva. Griestu špektelēšana, apmešana, sagatavošana krāsošanai | m2 | 895.1
10 |  | Sakret KS G grunts vai ekvivalents | litri | 179.02
11 |  | Griestu krāsošana 2 reizes | m2 | 895.1
12 |  | Krāsa Sakret 7 vai ekvivalents | litri | 223.78
12.1. |  | Ģipškartona apšuvums uz karkasa KNAUFGKBI ventcaurulēm vai ekvivalents | m2 | 70
Otrā stāva griesti
13 |  | Piekaramo griestu montāža | m2 | 630.3
14 |  | Piekārtie griesti (600x600) OWAcoustic Brillianto 12 mm, S3 T 24 aw 0,70, NRC 0,70, rezdamā piekares sistēma vai ekvivalents | m2 | 188.1
15 |  | Mitrumizturīgas mineralvates plaksnes (600x600) OWAcoustic Rockfon Artic T24, aw 0,8, NRC 0,75, rezdamā piekares sistēma vai ekvivalents | m2 | 29.2
16 |  | Skaņu absorbējošie piekārtie griesti Ecophon Combison Duo A (600x600) redzamā piekares sistēma. M85 vai ekvivalents | m2 | 413
17 |  | Skaņu abosrbējošo piekārto griestu Ecophon Combison barjera vai ekvivalents | m | 92.2
18 |  | 2. stāva. Griestu špektelēšana, apmešana, sagatavošana krāsošanai | m2 | 336.1
19 |  | Sakret KS G grunts vai analogs vai ekvivalents | litri | 67.22
20 |  | Griestu krāsošana 2 reizes | m2 | 336.1
21 |  | Krāsa Sakret 7 vai ekvivalents | litri | 84.03
21.1. |  | Ģipškartona apšuvums uz karkasa KNAUFGKBI ventcaurulēm vai ekvivalents | m2 | 82
Trešā stāva griesti
22 |  | Piekaramo griestu montāža | m2 | 216.5
23 |  | Piekārtie griesti (600x600) OWAcoustic Brillianto 12 mm, S3 T 24 aw 0,70, NRC 0,70, rezdamā piekares sistēma vai ekvivalents | m2 | 188.2
24 |  | Mitrumizturīgas minerālvates plāksnes (600x600) OWAcoustic Rockfon Artic T24, aw 0,8, NRC 0,75, redzamā piekares sistēma vai ekvivalents | m2 | 28.3
25 |  | 3. stāva. Griestu špektelēšana, apmešana, sagatavošana krāsošanaiGriestu gruntēšana | m2 | 314.4
26 |  | Sakret KS G grunts vai ekvivalents | litri | 62.88
27 |  | Griestu krāsošana 2 reizes | m2 | 314.4
28 |  | Krāsa Sakret 7 vai ekvivalents | litri | 78.6
29 |  | Kopņu krāsošana 1 reizi bez īpašām vajadzībam | m2 | 470
30 |  | Krāsa metālam HAMMERITE SMOOTH FINISH vai ekvivalents | litri | 104.44
31 |  | Ģipškartona apšuvums uz karkasa KNAUFGKBI ventcaurulēm vai ekvivalents | m2 | 82
Tiešās izmaksas kopā, t. sk. darba devēja sociālais nodoklis (%)
Būvuzņēmējam ievērtēt visus palīgmateriālus un darbus, kuri nepieciešami konkrēto būvdarbu pozīciju realizācijai;
Visas atsauces uz iekārtu, materiālu un izstrādājumu izgatavotāju firmām, kuras norādītas projektā, liecina tikai par šo izstrādājumu un iekārtu kvalitātes un apkalpošanas līmeni. Norādīto iekārtu un materiālu nomaiņa ir iespējama ar citām, tehniski ekvivalentām.
Vērtīgās demontētās iekārtas un konstrukcijas jānodod pasūtītājam.
Sastādīja:
(Paraksts, atšifrējums)
Tāme sastādīta 2017. gada ___. ____________
Pārbaudīja:
(Paraksts, atšifrējums)
Sertifikāta Nr: _____________________

## 1-14
Lokālā tāme Nr. 1-14
Logu izbūve, vitrīnas
(darba veids vai konstruktīvā elementa nosaukums)
Objekta nosaukums: |  | Ēkas pārbūve pielāgošana sociālās aprūpes centra vajadzībām
Būves nosaukums: |  | Sociālās aprūpes centrs "Jaungulbenes alejas"
Objekta adrese: |  | "Jaungulbenes alejas", Jaungulbene, Jaungulbenes pagasts, Gulbenes novads
Pasūtījuma Nr/ Iepirkuma ID Nr:
Tāme sastādīta 2017. gada tirgus cenās, pamatojoties uz _______ daļas rasējumiem. Tāmes izmaksas ____________ euro | [14 empty] | Tāme sastādīta 2017. gada ____. ____________
N.p.k. | Kods | Darba nosaukums | Mērv. | Daudz. | laika norma (c/h) | darba samaksas likme (euro) | Vienības izmaksas |  |  |  | Kopā par visu apjomu
[7 empty] | Darba alga (euro) | Materiāli (euro) | Mehānismi (euro) | Kopā (euro) | darb-ietilpība (c/h) | Darba alga (euro) | Materiāli (euro) | Mehānismi (euro) | Summa (euro)
1 | 2 | 3 | 4 | 5 | 6 | 7 | 8 | 9 | 10 | 11 | 12 | 13 | 14 | 15 | 16
Logu izbūve, vitrīnas
1 |  | L-1; 3-stiklu stikla pakete: 4LowE/12+4/12+4LowE+Arg (Pakete ar 2 selektīvam stiklam, Ug=0,7) Izmēri: 1900mmx1870mm | gab | 8
2 |  | L-2; 3-stiklu stikla pakete: 4LowE/12+4/12+4LowE+Arg (Pakete ar 2 selektīvam stiklam, Ug=0,7) Izmēri: 2340mmx1770mm | gab | 12
3 |  | L-3;3-stiklu stikla pakete: 4LowE/12+4/12+4LowE+Arg (Pakete ;ar 2 selektīvam stiklam, Ug=0,7) Izmēri: 2340mmx2010mm | gab | 2
4 |  | L-4;3-stiklu stikla pakete: 4LowE/12+4/12+4LowE+Arg (Pakete ar 2 selektīvam stiklam, Ug=0,7) Izmēri: 900mmx1870mm | gab | 6
5 |  | L-5;3-stiklu stikla pakete: 4LowE/12+4/12+4LowE+Arg (Pakete ar 2 selektīvam stiklam, Ug=0,7) Izmēri: 1200mmx1970mm | gab | 4
6 |  | L-6;3-stiklu stikla pakete: 4LowE/12+4/12+4LowE+Arg (Pakete ar 2 selektīvam stiklam, Ug=0,7) Izmēri: 1400mmx1500mm | gab | 1
7 |  | L-7;3-stiklu stikla pakete: 4LowE/12+4/12+4LowE+Arg (Pakete ar 2 selektīvam stiklam, Ug=0,7) Izmēri: 1420mmx790mm | gab | 1
8 |  | L-8; 3-stiklu stikla pakete: 4LowE/12+4/12+4LowE+Arg (Pakete ar 2 selektīvam stiklam, Ug=0,7) Izmēri: 1450mmx1170mm | gab | 21
9 |  | V-1; 3-stiklu stikla pakete: 4LowE/12+4/12+4LowE+Arg (Pakete ar 2 selektīvam stiklam, Ug=0,7) Izmēri: 1600mmx2170mm | gab | 3
10 |  | P-1,iekšējā palodze, 1860 mm | gab | 5
11 |  | P-2,iekšējā palodze, 1900 mm | gab | 72
12 |  | P-3, iekšējā palodze, 2340 mm | gab | 22
13 |  | P-4, iekšējā palodze 2100 mm | gab | 2
14 |  | P-5, iekšējā palodze, 1400 mm | gab | 2
15 |  | P-1-a,ārējā palodze, 1860 mm | gab | 5
16 |  | P-2-a,ārējā palodze, 1900 mm | gab | 72
17 |  | P-3-a, ārējā palodze, 2340 mm | gab | 22
18 |  | P-4-a, ārējā palodze 2100 mm | gab | 2
19 |  | P-5-8, ārējā palodze, 1400 mm | gab | 2
20 |  | Sakrtet MATD/07 vai ekvivalents | tm | 210
21 |  | Iekšējā vitrinā V-2 ar visu komplektāciju un furnitūru (skat. spec) | m2 | 9.36
22 |  | Iekšējā vitrinā V-3 ar visu komplektāciju un furnitūru (skat. spec) | m2 | 11.5
23 |  | Iekšējā vitrinā V-4 ar visu komplektāciju un furnitūru (skat. spec) | m2 | 18.6
24 |  | Iekšējā vitrinā V-5 ar visu komplektāciju un furnitūru (skat. spec) | m2 | 25.11
25 |  | Iekšējā vitrinā V-6 ar visu komplektāciju un furnitūru (skat. spec) | m2 | 27
26 |  | Iekšējā vitrinā V-7 ar visu komplektāciju un furnitūru (skat. spec) | m2 | 12.3
27 |  | LK1; (Lūka uz bēniņiem), Siltināta ugunsdroša lūka EI 30, U=1,6 W(m2xK), 800m800mm | gab | 2
28 |  | LK2; (Lūka izeja uz jumtu), metāla lūka ar stiklu | gab | 2
29 |  | LP-8; stiklu stikla pakete: 4LowE/12+4/12+4LowE+Arg (Pakete ar 2 selektīvam stiklam, Ug=0,7) Izmēri: 1050mmx1200mm | gab | 1
30 |  | Projektētā h-izolācijas lenta, ekvivalents CONTEGA Exo (ārēja sistēma) | t.m | 230
31 |  | Projektēta difūzujas lenta, ekvivalents CONTEGA SL (iekšēja sistēma) | t.m | 65
32 |  | Projektēts akmens vates blīvejums (ekvivalents PAROC XSI 001); λ=0,037W/mK | t.m | 320
33 |  | Projektēts - Aplodu siltumizolācijas plāksne, (ekvivalents PAROC Linio15), λ=0,037W/mK | t.m | 320
34 |  | ACO gaismas šahta 1500x700x1000(h) vai ekvivalents | gab. | 21
Tiešās izmaksas kopā, t. sk. darba devēja sociālais nodoklis (%)
Vērtīgās demontētās iekārtas un konstrukcijas jānodod pasūtītājam.
Sastādīja:
(Paraksts, atšifrējums)
Tāme sastādīta 2017. gada ___. ____________
Pārbaudīja:
(Paraksts, atšifrējums)
Sertifikāta Nr: _____________________

## 1-15
Lokālā tāme Nr. 1-15
Durvju izbūve
(darba veids vai konstruktīvā elementa nosaukums)
Objekta nosaukums: |  | Ēkas pārbūve pielāgošana sociālās aprūpes centra vajadzībām
Būves nosaukums: |  | Sociālās aprūpes centrs "Jaungulbenes alejas"
Objekta adrese: |  | "Jaungulbenes alejas", Jaungulbene, Jaungulbenes pagasts, Gulbenes novads
Pasūtījuma Nr/ Iepirkuma ID Nr:
Tāme sastādīta 2017. gada tirgus cenās, pamatojoties uz _______ daļas rasējumiem. Tāmes izmaksas ____________ euro | [14 empty] | Tāme sastādīta 2017. gada ____. ____________
N.p.k. | Kods | Darba nosaukums | Mērv. | Daudz. | laika norma (c/h) | darba samaksas likme (euro) | Vienības izmaksas |  |  |  | Kopā par visu apjomu
[7 empty] | Darba alga (euro) | Materiāli (euro) | Mehānismi (euro) | Kopā (euro) | darb-ietilpība (c/h) | Darba alga (euro) | Materiāli (euro) | Mehānismi (euro) | Summa (euro)
1 | 2 | 3 | 4 | 5 | 6 | 7 | 8 | 9 | 10 | 11 | 12 | 13 | 14 | 15 | 16
Durvju izbūve
1 |  | Durvis AD-1, 3020x2480. Divviru, siltinātas, PVC, ar slieksni. Ar pašaizvēršanās mehānismu. ABLOY furnitūra. Virs durvīm - neverams logs. Stiklojumam pielietot trieciendrošus - rūdītus stiklus. Durvju ailas aizpildījumam pēc montāžas jānodrošina siltumcaurlaidības koeficents Uw=1.3 W/m² K; vai ekvivalents | gab. | 1
2 |  | Durvis AD-2, 1300x2100, Divviru, siltinātas, PVC, ar slieksni. Ar pašaizvēršanās mehānismu. ABLOY furnitūra. Virs durvīm - neverams logs. Stiklojumam pielietot trieciendrošus - rūdītus stiklus. Durvju ailas aizpildījumam pēc montāžas jānodrošina siltumcaurlaidības koeficents Uw=1.3 W/m² K; vai ekvivalents | gab. | 2
3 |  | Durvis AD-3, 1000x2080, Vienviru, siltinātas, PVC, ar slieksni. Ar pašaizvēršanās mehānismu. ABLOY furnitūra. Durvju ailas aizpildījumam pēc montāžas jānodrošina siltumcaurlaidības koeficents Uw=1.3 W/m² K; vai ekvivalents | gab. | 2
4 |  | Durvis AD-4, 900x1900, Vienviru, siltinātas, PVC, ar slieksni. Ar pašaizvēršanās mehānismu. ABLOY furnitūra. Durvju ailas aizpildījumam pēc montāžas jānodrošina siltumcaurlaidības koeficents Uw=1.3 W/m² K; vai ekvivalents | gab. | 1
5 |  | Durvis AD-5, 1200x1900, Vienviru, siltinātas, PVC, ar slieksni. Ar pašaizvēršanās mehānismu. ABLOY furnitūra. Durvju ailas aizpildījumam pēc montāžas jānodrošina siltumcaurlaidības koeficents Uw=1.3 W/m² K; vai ekvivalents | gab. | 1
6 |  | D1 Mod. L10 (krāsots pēc RALgaiši brūns) blīvas bez sliekšņa; vērtnes biezums 40 mm; ar krāsotu līmētās konstrukcijas kārbu 2,5 gab. izm.2200х74х42 mm, ; salikts durvju bloks iesk. frēzejumu vietas eņģēm un durvju mehānismam | kompl. | 47
7 |  | D2 Mod. L10 (krāsots pēc RAL gaiši brūns) blīvas bez sliekšņa; vērtnes biezums 40 mm; ar krāsotu līmētās konstrukcijas kārbu 2,5 gab. izm.2200х74х42 mm, ; salikts durvju bloks iesk. frēzejumu vietas eņģēm un durvju mehānismam | kompl. | 16
8 |  | D3 Mod. LT13 (krāsots pēc RALgaiši brūns) vienviru koka gludas bez sliekšņa ar rūdīto stiklojumu; vērtnes biezums 40 mm; ar krāsotu līmētās konstrukcijas kārbu 2,5 gab. izm.2200х74х42 mm; salikts durvju bloks iesk. frēzejumu vietas eņģēm un durvju mehānismam | kompl. | 1
9 |  | D4Mod. L10 (krāsots pēc RALgaiši brūns); 2-viru blīvas bez sliekšņa; vērtnes biezums 40 mm; ar krāsotu līmētās konstrukcijas kārbu 2,5 gab. izm.2200х74х42 mm, ; salikts durvju bloks iesk. frēzejumu vietas eņģēm un durvju mehānismam; bloks sastāv no 2 gab. durvju vērtnēm; vērtņu skaits kopā 18 gab. | kompl. | 9
10 |  | D4.1 Mod. L10 (krāsots pēc RALgaiši brūns); 2-viru blīvas bez sliekšņa; vērtnes biezums 40 mm; ar krāsotu līmētās konstrukcijas kārbu 2,5 gab. izm.2200х74х42 mm; salikts durvju bloks iesk. frēzejumu vietas eņģēm un durvju mehānismam; bloks sastāv no 2 gab. durvju vērtnēm; vērtņu skaits kopā 18 gab. | kompl. | 9
11 |  | D5 Mod. L10 (krāsots pēc RALgaiši brūns); 2-viru blīvas bez sliekšņa; vērtnes biezums 40 mm; ar krāsotu līmētās konstrukcijas kārbu 2,5 gab. izm.2200х74х42 mm, ; salikts durvju bloks iesk. frēzejumu vietas eņģēm un durvju mehānismam; ar iefrēzētu ventilacijas resti; bloks sastāv no 2 gab. durvju vērtnēm; vērtņu skaits kopā 30 gab. | kompl. | 15
12 |  | D-6 Alumīnija durvis ar visu komplektāciju (skat. spec.) | gab. | 2
13 |  | D-7 Alumīnija durvis ar visu komplektāciju (skat. spec.) | gab. | 4
14 |  | D-8 Finierētas durvis (skat. spec) | gab. | 19
13 |  | D-9 EI 30 Ugunsdrošās durvis (skat. spec.) | gab. | 9
14 |  | D-10 EI 30 Ugunsdrošās durvis (skat. spec.) | gab. | 1
15 |  | D-10.1 EI 30 Ugunsdrošās durvis (skat. spec.) | gab. | 4
16 |  | D-11. Finieretas durvis (skat. spec.) | gab. | 1
17 |  | D-12 EI 30 Ugunsdrošās durvis (skat. spec.) | gab. | 2
18 |  | D-13 EI 30 Ugunsdrošās durvis (skat. spec.) | gab. | 8
18.1. |  | D-13.1. EI 30 Ugunsdrošās durvis (skat. spec.) | gab. | 1
19 |  | D-14 Alumīnija durvis ar visu komplektāciju (skat. spec.) | gab. | 1
20 |  | D-15 Alumīnija durvis ar visu komplektāciju (skat. spec.) | gab. | 3
19 |  | D-16 Alumīnija durvis ar visu komplektāciju (skat. spec.) | gab. | 2
20 |  | D-17 Alumīnija durvis ar visu komplektāciju (skat. spec.) | gab. | 1
21 |  | D-18 Alumīnija durvis ar visu komplektāciju (skat. spec.) | gab. | 1
22 |  | D19Mod. L10 (krāsots pēc RALgaiši brūns) blīvas bez sliekšņa; vērtnes biezums 40 mm; ar krāsotu līmētās konstrukcijas kārbu 2,5 gab. izm.2200х74х42 mm, ; salikts durvju bloks iesk. frēzejumu vietas eņģēm un durvju mehānismam | kompl. | 1
23 |  | D20 Mod. L10 (krāsots pēc RALgaiši brūns) blīvas bez sliekšņa; vērtnes biezums 40 mm; ar krāsotu līmētās konstrukcijas kārbu 2,5 gab. izm.2200х74х42 mm, ; salikts durvju bloks iesk. frēzejumu vietas eņģēm un durvju mehānismam | kompl. | 1
24 |  | L-VŠ EI 30' (skat. spec.) | kompl. | 8
Tiešās izmaksas kopā, t. sk. darba devēja sociālais nodoklis (%)
Vērtīgās demontētās iekārtas un konstrukcijas jānodod pasūtītājam.
Sastādīja:
(Paraksts, atšifrējums)
Tāme sastādīta 2017. gada ___. ____________
Pārbaudīja:
(Paraksts, atšifrējums)
Sertifikāta Nr: _____________________

## 1-16
Lokālā tāme Nr. 1-16
Labiekārtošana
(darba veids vai konstruktīvā elementa nosaukums)
Objekta nosaukums: |  | Ēkas pārbūve pielāgošana sociālās aprūpes centra vajadzībām
Būves nosaukums: |  | Sociālās aprūpes centrs "Jaungulbenes alejas"
Objekta adrese: |  | "Jaungulbenes alejas", Jaungulbene, Jaungulbenes pagasts, Gulbenes novads
Pasūtījuma Nr/ Iepirkuma ID Nr:
Tāme sastādīta 2017. gada tirgus cenās, pamatojoties uz _______ daļas rasējumiem. Tāmes izmaksas ____________ euro | [14 empty] | Tāme sastādīta 2017. gada ____. ____________
N.p.k. | Kods | Darba nosaukums | Mērv. | Daudz. | laika norma (c/h) | darba samaksas likme (euro) | Vienības izmaksas |  |  |  | Kopā par visu apjomu
[7 empty] | Darba alga (euro) | Materiāli (euro) | Mehānismi (euro) | Kopā (euro) | darb-ietilpība (c/h) | Darba alga (euro) | Materiāli (euro) | Mehānismi (euro) | Summa (euro)
1 | 2 | 3 | 4 | 5 | 6 | 7 | 8 | 9 | 10 | 11 | 12 | 13 | 14 | 15 | 16
Labiekārtošana
1 |  | Augsnes kārtas mehāniska noņemšana un nostumšana objekta teritorijā priekš bruģa stavietai, ugunsdzesības auto laukumam, izkraušanas laukumam | m3 | 1442
2 |  | Liekās grunts planēšāna, izlīdzinašana | m3 | 1874.6
3 |  | Šķembu pamatojuma izveide zem bruģa (brauktuves daļa, 2579.5m2, bruģakmens 80mm) 250 mm | m3 | 644.88
3.1. |  | Šķembas 250 mm (Sablīvējuma koeficients 1,35) | m3 | 870.59
3.2. |  | Smilts pamatnes izbūve,500mm | m3 | 1289.75
3.3. |  | Šķembu izsijas 2/5, 40mm | m3 | 103.18
4 |  | Betona bruģakmens, 80 mm (skatīt ĢP- 4 ) | m2 | 2579.5
5 |  | Šķembu pamatojuma izveide zem bruģa (ietves daļa, 304.5 m2, bruģakmens 60mm) 150 mm | m3 | 45.68
5.1. |  | Šķembas 150 mm (Sablīvējuma koeficients 1,35) | m3 | 61.67
5.2. |  | Smilts pamatnes izbūve,300mm | m3 | 91.35
5.3. |  | Šķembu izsijas 2/5, 40mm | m3 | 12.18
6 |  | Betona bruģakmens, 60 mm (skatīt ĢP- 4 ) | m2 | 304.5
7 |  | Šķembu pamatojuma izveide zem bruģa (bruģakmens ēkas apmale,182.20m2) 150mm | m3 | 27.33
7.1. |  | Šķembas 150 mm (Sablīvējuma koeficients 1,35) | m3 | 36.9
7.2. |  | Smilts pamatnes izbūve,300mm | m3 | 54.66
7.3. |  | Šķembu izsijas 2/5, 40mm | m3 | 7.29
8 |  | Betona bruģakmens, 60 mm (skatīt ĢP- 4 ) | m2 | 182.2
10 |  | Bruģa ieklāšana | m2 | 2884
12 |  | Bortakmeņu montāža uz betona brauktuvei 100x30x15 | m | 400
13 |  | Soliņu uzstādīšana | gab | 4
14 |  | Atkritumu urnu uzstādīšana | gab | 6
15 |  | Velosipēdu novietne, 8 vietas | gab | 1
16.1. |  | Jaunais zāliens (pie ēkas, pie jaunbūvēj. ceļiem 2m platumā) | m2 | 1358
16.2. |  | Zāliena atjaunošana | m2 | 2192
Ugunsdzēsības dīķis (skat. spec.)
17 |  | Tehnikas atvešana aizvešana | kompl | 1
18 |  | Grunts izstrāde mehanizeti | m3 | 794.4
19 |  | Grunts izvešana | m3 | 1032.72
20 |  | Caurule DN 200mm | kompl | 1
21 |  | Grodu montāža (grodi ar dibenu, grodi , groda vāki, groda hidroizolācijas uzklāšana) | kompl | 2
22 |  | Nažveida aizbīdņu montāža | kompl | 2
23 |  | Nerūsējošā tērauda sieta ieklāšana | kompl | 1
24 |  | Siltināts vāks | gab | 2
25 |  | Pārejas nažveida aizbīdņiem | kompl | 1
26 |  | Betona paneļu montāža | gab | 2
27 |  | Ģeotekstila ieklāšana | m2 | 800
28 |  | Ģeomembrānas ieklāšana | m2 | 800
29 |  | Ūdens pazemināšana iekārtas montāža, demontāža | kompl | 1
30 |  | iekārtas īre | dienas | 10
31 |  | Žoga montāža | tm | 60
Tiešās izmaksas kopā, t. sk. darba devēja sociālais nodoklis (%)
Vērtīgās demontētās iekārtas un konstrukcijas jānodod pasūtītājam.
Sastādīja:
(Paraksts, atšifrējums)
Tāme sastādīta 2017. gada ___. ____________
Pārbaudīja:
(Paraksts, atšifrējums)
Sertifikāta Nr: _____________________

## 1-17
Lokālā tāme Nr. 1-17
Apkures sistēma
(darba veids vai konstruktīvā elementa nosaukums)
Objekta nosaukums: |  | Ēkas pārbūve pielāgošana sociālās aprūpes centra vajadzībām
Būves nosaukums: |  | Sociālās aprūpes centrs "Jaungulbenes alejas"
Objekta adrese: |  | "Jaungulbenes alejas", Jaungulbene, Jaungulbenes pagasts, Gulbenes novads
Pasūtījuma Nr/ Iepirkuma ID Nr:
Tāme sastādīta 2017. gada tirgus cenās, pamatojoties uz _______ daļas rasējumiem. Tāmes izmaksas ____________ euro | [16 empty] | Tāme sastādīta 2017. gada ____. ____________
N.p.k. | Kods | Darba nosaukums | Izmērs | PIEZĪMES | Mēr-vienība | Daudz. | laika norma (c/h) | darba samaksas likme (euro) | Vienības izmaksas |  |  |  | Kopā par visu apjomu
[9 empty] | Darba alga (euro) | Materiāli (euro) | Mehānismi (euro) | Kopā (euro) | darb-ietilpība (c/h) | Darba alga (euro) | Materiāli (euro) | Mehānismi (euro) | Summa (euro)
1 | 2 | 3 | 4 | 5 | 7 | 8 | 9 | 10 | 11 | 12 | 13 | 14 | 15 | 16 | 17 | 18 | 19
Apkures sistēma
1 |  | Esoša cauruļvadu demontāža DN20-DN65 |  |  | kompl | 1
2 |  | Esošo konvektoru un radiatoru demontāža |  |  | kompl | 1
3 |  | Demontējamo iekārtu un materiālu utilizācija |  |  | kompl | 1
Radiatoru apkure
4 |  | Cauruļvads (izolācija TUBOLIT DG 9 mm) KAN-therm Steel vai ekvivalents | 15 | Steel | m | 1580
5 |  | Cauruļvads (izolācija TUBOLIT DG 9 mm) KAN-therm Steel vai ekvivalents | 18 | Steel | m | 200
6 |  | Cauruļvads (izolācija TUBOLIT DG 9 mm) KAN-therm Steel vai ekvivalents | 22 | Steel | m | 67
7 |  | Cauruļvads (izolācija TUBOLIT DG 9 mm) KAN-therm Steel vai ekvivalents | 28 | Steel | m | 66
8 |  | Cauruļvads (izolācija TUBOLIT DG 13 mm) KAN-therm Steel vai ekvivalents | 35 | Steel | m | 37
9 |  | Cauruļvads (izolācija TUBOLIT DG 13 mm) KAN-therm Steel vai ekvivalents | 42 | Steel | m | 45
10 |  | Cauruļvads (izolācija TUBOLIT DG 13 mm) KAN-therm Steel vai ekvivalents | 54 | Steel | m | 119
11 |  | Uponor Thermo Twin izolācija vai ekvivalents | 63x4,6/200 | Uponor | m | 3
12 |  | Uponor gala noslēguzmava vai ekvivalents | 63x4,6/200 | Uponor | kompl | 2
13 |  | Aizsargčaula komplekts NPW-200 | 63x4,6/200 | Uponor | kompl | 2
14 |  | Cinkota aizsargčaula | Æ200x1 |  | m | 1
15 |  | Fasondaļas un veidgabali KAN-therm Steel vai ekvivalents |  | Steel | kompl | 1446
16 |  | Apkures radiators ar stiprinājuma kronšteiniem, ieksrūvējamo atgaisotāju un tukšošanas korķi, sānu pieslēgums | C11-400-400 | C11 | kompl | 4
17 |  | Apkures radiators ar stiprinājuma kronšteiniem, ieksrūvējamo atgaisotāju un tukšošanas korķi, sānu pieslēgums | C11-450-700 | C11 | kompl | 1
18 |  | Apkures radiators ar stiprinājuma kronšteiniem, ieksrūvējamo atgaisotāju un tukšošanas korķi, sānu pieslēgums | C11-500-1000 | C11 | kompl | 10
19 |  | Apkures radiators ar stiprinājuma kronšteiniem, ieksrūvējamo atgaisotāju un tukšošanas korķi, sānu pieslēgums | C11-500-1100 | C11 | kompl | 5
20 |  | Apkures radiators ar stiprinājuma kronšteiniem, ieksrūvējamo atgaisotāju un tukšošanas korķi, sānu pieslēgums | C11-500-1200 | C11 | kompl | 5
21 |  | Apkures radiators ar stiprinājuma kronšteiniem, ieksrūvējamo atgaisotāju un tukšošanas korķi, sānu pieslēgums | C11-500-400 | C11 | kompl | 7
22 |  | Apkures radiators ar stiprinājuma kronšteiniem, ieksrūvējamo atgaisotāju un tukšošanas korķi, sānu pieslēgums | C11-500-500 | C11 | kompl | 25
23 |  | Apkures radiators ar stiprinājuma kronšteiniem, ieksrūvējamo atgaisotāju un tukšošanas korķi, sānu pieslēgums | C11-500-600 | C11 | kompl | 38
24 |  | Apkures radiators ar stiprinājuma kronšteiniem, ieksrūvējamo atgaisotāju un tukšošanas korķi, sānu pieslēgums | C11-500-700 | C11 | kompl | 32
25 |  | Apkures radiators ar stiprinājuma kronšteiniem, ieksrūvējamo atgaisotāju un tukšošanas korķi, sānu pieslēgums | C11-500-800 | C11 | kompl | 20
26 |  | Apkures radiators ar stiprinājuma kronšteiniem, ieksrūvējamo atgaisotāju un tukšošanas korķi, sānu pieslēgums | C11-500-900 | C11 | kompl | 6
27 |  | Apkures radiators ar stiprinājuma kronšteiniem, ieksrūvējamo atgaisotāju un tukšošanas korķi, sānu pieslēgums | C11-600-1400 | C11 | kompl | 12
28 |  | Apkures radiators ar stiprinājuma kronšteiniem, ieksrūvējamo atgaisotāju un tukšošanas korķi, sānu pieslēgums | C22-500-1100 | C22 | kompl | 2
29 |  | Apkures radiators ar stiprinājuma kronšteiniem, ieksrūvējamo atgaisotāju un tukšošanas korķi, sānu pieslēgums | C22-500-900 | C22 | kompl | 1
30 |  | Apkures radiators ar stiprinājuma kronšteiniem, ieksrūvējamo atgaisotāju un tukšošanas korķi, sānu pieslēgums | C33-500-1100 | C33 | kompl | 1
31 |  | Radiatora vārsts ar iepriekšēju ieregulēšanu | DN15 | RA-N | kompl | 169
32 |  | Radiatora termostatiska galviņa RA 2990 |  | RA | kompl | 169
33 |  | Radiatora vārsts | DN15 | RLV | gab | 169
34 |  | Balansēšanas vārsts | 10 | STAD | gab | 3
35 |  | Balansēšanas vārsts | 15 | STAD | gab | 10
36 |  | Balansēšanas vārsts | 20 | STAD | gab | 7
37 |  | Balansēšanas vārsts | 25 | STAD | gab | 1
38 |  | Noslēgvārsts | 15 | STS | gab | 10
39 |  | Noslēgvārsts | 20 | STS | gab | 5
40 |  | Noslēgvārsts | 25 | STS | gab | 2
41 |  | Noslēgvārsts | 15 | SV | gab | 1
42 |  | Noslēgvārsts | 20 | SV | gab | 2
43 |  | Noslēgvārsts | 25 | SV | gab | 1
44 |  | Cirkulācijas sūknis CS1 | MAGNA1 25-60 |  | kompl | 1
45 |  | Nekustigais balsts Dn25 uz 2 caur. | DN25 |  | gab | 1
46 |  | Nekustigais balsts Dn40 uz 2 caur. | DN40 |  | gab | 1
47 |  | Nekustigais balsts Dn50 uz 2 caur. | DN50 |  | gab | 3
48 |  | Automatiskais atgaisošanas ventils | DN15 |  | gab | 18
49 |  | Tukšošanas ventilis | DN20 |  | gab | 18
50 |  | Caurules stiprinājumi un palīgmateriāli |  |  | gab | 480
51 |  | Lodēšanas, metināšanas, elektroinstalācijas un sistēmas marķēšanas materiāli |  |  | kompl | 1
Tiešās izmaksas kopā, t. sk. darba devēja sociālais nodoklis (%)
Būvuzņēmējam ievērtēt visus palīgmateriālus un darbus, kuri nepieciešami konkrēto būvdarbu pozīciju realizācijai;
Visas atsauces uz iekārtu, materiālu un izstrādājumu izgatavotāju firmām, kuras norādītas projektā, liecina tikai par šo izstrādājumu un iekārtu kvalitātes un apkalpošanas līmeni. Norādīto iekārtu un materiālu nomaiņa ir iespējama ar citām, tehniski ekvivalentām.
Vērtīgās demontētās iekārtas un konstrukcijas jānodod pasūtītājam.
Sastādīja:
(Paraksts, atšifrējums)
Tāme sastādīta 2017. gada ___. ____________
Pārbaudīja:
(Paraksts, atšifrējums)
Sertifikāta Nr: _____________________

## 1-18
Lokālā tāme Nr. 1-18
Saules kolektori
(darba veids vai konstruktīvā elementa nosaukums)
Objekta nosaukums: |  | Ēkas pārbūve pielāgošana sociālās aprūpes centra vajadzībām
Būves nosaukums: |  | Sociālās aprūpes centrs "Jaungulbenes alejas"
Objekta adrese: |  | "Jaungulbenes alejas", Jaungulbene, Jaungulbenes pagasts, Gulbenes novads
Pasūtījuma Nr/ Iepirkuma ID Nr:
Tāme sastādīta 2017. gada tirgus cenās, pamatojoties uz _______ daļas rasējumiem. Tāmes izmaksas ____________ euro | [16 empty] | Tāme sastādīta 2017. gada ____. ____________
N.p.k. | Kods | Darba nosaukums | Izmērs | Tips | Mērvien. | Daudzums | laika norma (c/h) | darba samaksas likme (euro) | Vienības izmaksas |  |  |  | Kopā par visu apjomu
[9 empty] | Darba alga (euro) | Materiāli (euro) | Mehānismi (euro) | Kopā (euro) | darb-ietilpība (c/h) | Darba alga (euro) | Materiāli (euro) | Mehānismi (euro) | Summa (euro)
1 | 2 | 3 | 4 | 5 | 7 | 8 | 9 | 10 | 11 | 12 | 13 | 14 | 15 | 16 | 17 | 18 | 19
Saules kolektori
1 |  | Saules kolektors | TS 500 | Thermo Solar | gab. | 48
2 |  | 8 saules kolektoru nesošās konstrukcijas montāžai uz slīpa jumta ar 1000mm piepacelšanu un saistītie materiāli, t.sk. stiprinājuma rāmja materiāli, detaļas, nerūsējoša tērauda skrūves, kombiskrūves, jumta hermetizācijas blīvējumi |  | Thermo Solar | kompl. | 6
3 |  | Automātiskās vadības bloks ar 12 ūdens termosensoriem | UVR 16X2 | Technische Alternative | kompl. | 1
4 |  | Automātiskās vadības bloka interneta pieslēguma komutācijas bloks |  | skat. ESS daļu | kompl. | 1
5 |  | Elektroapgādes sistēmas galvenā sadale |  | skat.EL daļu | kompl. | 1
6 |  | Sensoru un kabeļu pievilkšana, savienošana |  |  | kompl. | 1
7 |  | Solārā stacija DN=25 ar sūkni "WILO-Stratos 25/1-10" L=0,96 m3/h, P=8,1-8,5 m.ūd.st., N=0,14 kW (230V) | Thermosolar SI A3-2 | Thermo Solar | kompl. | 2
8 |  | Solāro sistēmu higiēniskais boileris siltumizolācijas apvalkā | HSK 2000 | Thermo Solar | gab. | 3
9 |  | Elektriskais apkures katls N=24,0 kW, 380V, I=40A ar iebūvētu cirkulācijas sūkni | EKCO,R1-24 | "KOSPEL" | k-ts | 1
10 |  | Solāro sistēmu izplešanās trauks ar V=150 l un darba spiedienu 10 bar/ 1200C | V=150 l |  | gab. | 2
11 |  | Izplešanās trauks ar V=200 l un darba spiedienu 6 bar. | V=200 l |  | gab. | 3
12 |  | Izplešanās trauks ar V=25 l un darba spiedienu 6 bar. | V=25 l |  | gab. | 3
13 |  | Propilēnglikola pārplūdes tvertne V=20 l | V=20 l |  | gab. | 2
14 |  | Trīsgaitu vārsts DN25, Kvs=7,7 ar elektromotora izpildmehānismu (230V) | VC | "Honeywell" | kompl. | 3
15 |  | Trīsgaitu vārsts DN20, Kvs=6,9 ar elektromotora izpildmehānismu (230V) | VC | "Honeywell" | kompl. | 1
16 |  | Trīsgaitu vārsts DN15, Kvs=3,4 ar elektromotora izpildmehānismu (230V) | VC | "Honeywell" | kompl. | 1
17 |  | Termovārsts ar temperatūras ierobežojuma funkciju līdz 700C; DN=25, Kvs=1,6 m3/h | VTA 322 | "ESBE" | kompl. | 1
18 |  | Lodveida krāns Dn 15 | DN15 |  | gab. | 3
19 |  | Lodveida krāns Dn 20 | DN20 |  | gab. | 6
20 |  | Lodveida krāns Dn 25 | DN25 |  | gab. | 44
21 |  | Lodveida krāns Dn 32 | DN32 |  | gab. | 5
22 |  | Lodveida krāns Dn 40 | DN40 |  | gab. | 8
23 |  | Vienvirziena vārsts | DN25 |  | gab. | 2
24 |  | Vienvirziena vārsts | DN32 |  | gab. | 1
25 |  | Tukšošanas ventilis Dn 15 | DN15 |  | gab. | 1
26 |  | Atgaisošanas ventilis | DN15 |  | gab. | 12
27 |  | Automātiskais atgaisotājs | DN15 |  | gab. | 12
28 |  | Drošības vārsts,Dn 20,P=6 bar | DN20 |  | gab. | 2
29 |  | Drošības vārsts,Dn 15,P=8 bar | DN15 |  | gab. | 6
30 |  | Ūdens temperatūras sensors |  | Komplektā ar UVR 16X2 | gab. | 12
31 |  | Spirta termometrs -40 ~ 200 C0 apvalka čaulā ar ieliekamo detaļu |  |  | gab. | 2
32 |  | Termometrs 0~ +100 C0 apvalka čaulā ar ieliekamo detaļu |  |  | gab. | 4
33 |  | Tehniskais manometrs ar ieliekamo detaļu un noslēgventili 0-10 bar |  |  | kompl. | 7
34 |  | Vara caurules d=22x1 | DN20 |  | m | 150
35 |  | Vara caurules d=28x1,5 | DN25 |  | m | 280
36 |  | Vara caurules d=35x1,5 | DN32 |  | m | 30
37 |  | Lodēšanas un montāžas palīgmateriāli |  |  | kompl. | 1
38 |  | Ūdensvada caurules | DN15 | PPR vai PPR-PE/ALU/PE | m | 12
39 |  | Ūdensvada caurules | DN20 | PPR vai PPR-PE/ALU/PE | m | 24
40 |  | Ūdensvada caurules | DN25 | PPR vai PPR-PE/ALU/PE | m | 80
41 |  | Ūdensvada caurules | DN32 | PPR vai PPR-PE/ALU/PE | m | 6
42 |  | Ūdensvada caurules | DN40 | PPR vai PPR-PE/ALU/PE | m | 120
43 |  | Ūdensvada cauruļu veidgabali un savienojumi ar vītnēm |  |  | kompl. | 1
44 |  | Tērauda presējamās sistēmas cauruļvads | DN32 | KAN-therm Steel | m | 30
45 |  | Tērauda presējamo cauruļvadu veidgabali |  | KAN-therm Steel | kompl. | 1
46 |  | Akmens vates izolācijas puscilindri ar armēta alumīnija folija aptinumu, biezumā 30mm d=22 | PHSALCT 22x30 | "PAROC" vai analogs | m | 150
47 |  | Akmens vates izolācijas puscilindri ar armēta alumīnija folija aptinumu, biezumā 30mm d=28 | PHSALCT 28x30 | "PAROC" vai analogs | m | 280
48 |  | Akmens vates izolācijas puscilindri ar armēta alumīnija folija aptinumu, biezumā 30mm d=35 | PHSALCT 35x30 | "PAROC" vai analogs | m | 30
49 |  | SH Armaflex izolācija c-dam ar DN18x1,0 biezumā b=19mm | SH-19x018 | Armacell | m | 12
50 |  | SH Armaflex izolācija c-dam ar DN22x1,0 biezumā b=19mm | SH-19x022 | Armacell | m | 24
51 |  | SH Armaflex izolācija c-dam ar DN28x1,5 biezumā b=19mm | SH-19x028 | Armacell | m | 80
52 |  | SH Armaflex izolācija c-dam ar DN35x1,5 biezumā b=19mm | SH-19x035 | Armacell | m | 36
53 |  | SH Armaflex izolācija c-dam ar DN42x1,5 biezumā b=19mm | SH-19x042 | Armacell | m | 120
54 |  | Polivinilhlorīda lokšņu aptinums ar gala noslēgapdarēm cauruļvadiem siltummezglā un katlu mājā | PVC |  | m2 | 36
55 |  | Siltumizolācijas aizsargapvalks mehāniskai aizsardzībai virs jumta, UV drošs | DN=110 |  | m | 18
56 |  | Izolācijas apvalka cauruļu veidgabali |  |  | kompl. | 1
57 |  | Cauruļvadu stiprinājuma kronšteini |  |  | kompl. | 1
58 |  | Siltumapgādes sistēmas balansēšana |  |  | kompl. | 1
59 |  | Siltumnesējs (propilēnglikols) THESOL -32'C; vai ekvivalents |  |  | l | 107.6
60 |  | Saules kolektoru sistēmas uzpildīšana ar propilēnglikolu |  |  | kompl. | 1
61 |  | Solāro boileru uzpildīšana ar ūdensvada ūdeni |  |  | kompl. | 1
62 |  | Pievienojums katlu mājas tērauda cauruļu ūdens vadam ar caurulēm savienojumā ar vītnēm |  |  | kompl. | 2
63 |  | Pievienojums kanalizācijas tīklam caur sifonu drošības vārstu izlaidei ar strūklas pārrāvumu |  |  | vieta | 12
64 |  | Cauruļvadu stiprinājumi un balsti |  |  | kompl. | 1
65 |  | Montāžas komplekts iekārtu montāžai un stiprināšanai |  |  | kompl. | 1
66 |  | Urbumu veidošana jumtā ar sekojošu jumta izvadu hermetizāciju |  |  | kompl. | 1
67 |  | Urbumu veidošana starpstāvu pārsegumos, sienās un starpsienās cauruļvadu montāžai ar termiskās kompensācijas apvalkcauruļu iestrādāšanu |  |  | kompl. | 1
68 |  | Sistēmas palaišana un ieregulēšana |  |  | kompl. | 1
69 |  | Iekārtu apkalpojošā personāla apmācība, dokumentācijas sagatavošana |  |  | kompl. | 1
Tiešās izmaksas kopā, t. sk. darba devēja sociālais nodoklis (%)
Būvuzņēmējam ievērtēt visus palīgmateriālus un darbus, kuri nepieciešami konkrēto būvdarbu pozīciju realizācijai;
Visas atsauces uz iekārtu, materiālu un izstrādājumu izgatavotāju firmām, kuras norādītas projektā, liecina tikai par šo izstrādājumu un iekārtu kvalitātes un apkalpošanas līmeni. Norādīto iekārtu un materiālu nomaiņa ir iespējama ar citām, tehniski ekvivalentām.
Vērtīgās demontētās iekārtas un konstrukcijas jānodod pasūtītājam.
Sastādīja:
(Paraksts, atšifrējums)
Tāme sastādīta 2017. gada ___. ____________
Pārbaudīja:
(Paraksts, atšifrējums)
Sertifikāta Nr: _____________________

## 1-19
Lokālā tāme Nr. 1-19
Ventilācijas siltumapgāde
(darba veids vai konstruktīvā elementa nosaukums)
Objekta nosaukums: |  | Ēkas pārbūve pielāgošana sociālās aprūpes centra vajadzībām
Būves nosaukums: |  | Sociālās aprūpes centrs "Jaungulbenes alejas"
Objekta adrese: |  | "Jaungulbenes alejas", Jaungulbene, Jaungulbenes pagasts, Gulbenes novads
Pasūtījuma Nr/ Iepirkuma ID Nr:
Tāme sastādīta 2017. gada tirgus cenās, pamatojoties uz _______ daļas rasējumiem. Tāmes izmaksas ____________ euro | [17 empty] | Tāme sastādīta 2017. gada ____. ____________
N.p.k. | Kods | Darba nosaukums | Izmērs | Tips | Apzīmējums | Mēr-vienība | Daudzums | laika norma (c/h) | darba samaksas likme (euro) | Vienības izmaksas |  |  |  | Kopā par visu apjomu
[10 empty] | Darba alga (euro) | Materiāli (euro) | Mehānismi (euro) | Kopā (euro) | darb-ietilpība (c/h) | Darba alga (euro) | Materiāli (euro) | Mehānismi (euro) | Summa (euro)
1 | 2 | 3 | 4 | 5 | 6 | 7 | 8 | 9 | 10 | 11 | 12 | 13 | 14 | 15 | 16 | 17 | 18 | 19
1 |  | Ventilācijas sildīšanas kalorifera PN1 apsaiste
2 |  | Cirkulācijas sūknis PN1-CS |  | ALPHA2 | ALPHA2 25-50 180 | kompl | 1
3 |  | 3-ceļu sajaukšanas vārsts Kvs=2.5 ar izpildmehānismu | DN15 | RGA | RGA 15 | kompl | 1
4 |  | Balansēšanas vārsts | DN20 | STAD | STAD-20 | gab | 1
5 |  | Balansēšanas vārsts | DN25 | STAD | STAD-25 | gab | 2
6 |  | Noslēgvārsts | DN15 |  | DN15 | gab | 2
7 |  | Noslēgvārsts | DN32 |  | DN32 | gab | 4
8 |  | Vienvirziena vārsts | DN20 |  | DN20 | gab | 1
9 |  | Vienvirziena vārsts | DN32 |  | DN32 | gab | 1
10 |  | Manometrs |  | Po-16bar |  | gab | 1
11 |  | Termometrs |  | To-100oC |  | gab | 2
12 |  | Netīrumu uztvērējs | DN32 |  |  | gab | 1
13 |  | Elastīgs savienojums | DN25 |  |  | gab | 2
Ventilācijas sildīšanas kalorifera PN2 apsaiste
14 |  | Cirkulācijas sūknis PN2-CS |  | ALPHA2 | ALPHA2 25-40 180 | kompl | 1
15 |  | 3-ceļu sajaukšanas vārsts Kvs=2.5 ar izpildmehānismu | DN15 | RGA | RGA 15 | kompl | 1
16 |  | Balansēšanas vārsts | DN15 | STAD | STAD-15/14 | gab | 3
17 |  | Noslēgvārsts | DN20 |  | DN20 | gab | 4
18 |  | Noslēgvārsts | DN15 |  | DN15 | gab | 2
19 |  | Vienvirziena vārsts | DN20 |  | DN20 | gab | 1
20 |  | Vienvirziena vārsts | DN15 |  | DN15 | gab | 1
21 |  | Manometrs |  | Po-16bar |  | gab | 1
22 |  | Termometrs |  | To-100oC |  | gab | 2
23 |  | Netīrumu uztvērējs | DN20 |  |  | gab | 1
24 |  | Elastīgs savienojums | DN20 |  |  | gab | 2
Ventilācijas sildīšanas kalorifera PN3 apsaiste
25 |  | Cirkulācijas sūknis PN3-CS |  | ALPHA2 | ALPHA2 25-40 180 | kompl | 1
26 |  | 3-ceļu sajaukšanas vārsts Kvs=1.6 ar izpildmehānismu | DN15 | RGA | RGA 15 | kompl | 1
27 |  | Balansēšanas vārsts | DN15 | STAD | STAD-15/14 | gab | 3
28 |  | Noslēgvārsts | DN20 |  | DN20 | gab | 4
29 |  | Noslēgvārsts | DN15 |  | DN15 | gab | 2
30 |  | Vienvirziena vārsts | DN20 |  | DN20 | gab | 1
31 |  | Vienvirziena vārsts | DN15 |  | DN15 | gab | 1
32 |  | Manometrs |  | Po-16bar |  | gab | 1
33 |  | Termometrs |  | To-100oC |  | gab | 2
34 |  | Netīrumu uztvērējs | DN20 |  |  | gab | 1
35 |  | Elastīgs savienojums | DN20 |  |  | gab | 2
Materiāli un piederumi
36 |  | Cauruļvads KAN-therm Steel vai ekvivalents | 22 | Steel | KAN-therm Steel | m | 16
37 |  | Cauruļvads KAN-therm Steel vai ekvivalents | 35 | Steel | KAN-therm Steel | m | 28
38 |  | Cauruļvads KAN-therm Steel vai ekvivalents | 42 | Steel | KAN-therm Steel | m | 111
39 |  | Uponor Thermo Twin izolācijavai ekvivalents | 63x4,6/200 | Uponor | Thermo Twin | m | 3
40 |  | Uponor gala noslēguzmava vai ekvivalents | 63x4,6/200 | Uponor | Thermo Twin | kompl | 2
41 |  | Aizsargčaula komplekts | 63x4,6/200 | Uponor | NPW-200 | kompl | 2
42 |  | Cinkota aizsargčaula | Æ200x1 |  |  | m | 1
43 |  | Fasondaļas un veidgabali KAN-therm Steel vai ekvivalents |  | Steel | KAN-therm Steel | kompl | 48
44 |  | Cirkulācijas sūknis CS2 |  | ALPHA2 | ALPHA2 25-60 180 | kompl | 1
45 |  | Noslēgvārsts | DN40 | STS | STS-40 | gab | 3
46 |  | Filtrs | DN40 | F | F-40 | gab | 1
47 |  | Vienvirziena vārsts | DN40 |  | DN40 | gab | 1
48 |  | Manometrs |  | Po-16bar |  | gab | 1
49 |  | Termometrs |  | To-100oC |  | gab | 2
50 |  | Automatiskais atgaisošanas ventils | DN15 |  |  | gab | 5
51 |  | Tukšošanas ventilis | DN20 |  |  | gab | 5
52 |  | Nekustigais balsts Dn40 uz 2 caur. | DN40 |  |  | gab | 3
53 |  | Caurules stiprinājumi un palīgmateriāli |  |  |  | gab | 10
54 |  | Metināšanas, elektroinstalācijas un sistēmas marķēšanas materiāli |  |  |  | kompl | 1
Tiešās izmaksas kopā, t. sk. darba devēja sociālais nodoklis (%)
Būvuzņēmējam ievērtēt visus palīgmateriālus un darbus, kuri nepieciešami konkrēto būvdarbu pozīciju realizācijai;
Visas atsauces uz iekārtu, materiālu un izstrādājumu izgatavotāju firmām, kuras norādītas projektā, liecina tikai par šo izstrādājumu un iekārtu kvalitātes un apkalpošanas līmeni. Norādīto iekārtu un materiālu nomaiņa ir iespējama ar citām, tehniski ekvivalentām.
Vērtīgās demontētās iekārtas un konstrukcijas jānodod pasūtītājam.
Sastādīja:
(Paraksts, atšifrējums)
Tāme sastādīta 2017. gada ___. ____________
Pārbaudīja:
(Paraksts, atšifrējums)
Sertifikāta Nr: _____________________

## 1-20
Lokālā tāme Nr. 1-20
Ventilācija
(darba veids vai konstruktīvā elementa nosaukums)
Objekta nosaukums: |  | Ēkas pārbūve pielāgošana sociālās aprūpes centra vajadzībām
Būves nosaukums: |  | Sociālās aprūpes centrs "Jaungulbenes alejas"
Objekta adrese: |  | "Jaungulbenes alejas", Jaungulbene, Jaungulbenes pagasts, Gulbenes novads
Pasūtījuma Nr/ Iepirkuma ID Nr:
Tāme sastādīta 2017. gada tirgus cenās, pamatojoties uz _______ daļas rasējumiem. Tāmes izmaksas ____________ euro | [17 empty] | Tāme sastādīta 2017. gada ____. ____________
N.p.k. | Kods | Darba nosaukums | Izmērs | Tips | Apzīmējums | Daudz. | Mēr-vienība | laika norma (c/h) | darba samaksas likme (euro) | Vienības izmaksas |  |  |  | Kopā par visu apjomu
[10 empty] | Darba alga (euro) | Materiāli (euro) | Mehānismi (euro) | Kopā (euro) | darb-ietilpība (c/h) | Darba alga (euro) | Materiāli (euro) | Mehānismi (euro) | Summa (euro)
1 | 2 | 3 | 4 | 5 | 6 | 7 | 8 | 9 | 10 | 11 | 12 | 13 | 14 | 15 | 16 | 17 | 18 | 19
Ventilācija
1 |  | Centrbedzes ventilatoru demontāža |  |  |  | kompl | 1
2 |  | Apaļo gaisa vadu demontāža | 200 |  |  | kompl | 1
3 |  | Apaļo gaisa vadu demontāža | 500 |  |  | kompl | 1
4 |  | Kantaino gaisa vadu demontāža | 150x150 |  |  | kompl | 1
5 |  | Kantaino gaisa vadu demontāža | 500x250 |  |  | kompl | 1
6 |  | Jumta deflektoru demontāža | 500 |  |  | kompl | 1
7 |  | Demontējamo iekārtu un materiālu utilizācija |  |  |  | kompl | 1
PN1; PN2; PN3 sistēmas
PN1 iekārta
8 |  | Gaisa pieplūdes-nosūces agregāts Lp=7445m3/st, Ln=7040m3/st, ∆P=280/270 Pa (spiediens: pieplūdes/ nosūces + svaigais/ izmēšanas gaiss); rotora reģenerators eff, 78,6%; ūdens kalorifers Qsild=25kW 80/60oC; gaisa filtrs F7(piepl,), F6(nosūc,); gaisa regulēšanas vārsti 2 gab,; pieplūdes ventilātors ar elektrodzinēju Nel=2,95kW,~3f; ar nosūces el, dzinēju Nel=2,32kW, ~3f (ventilatoru regulatori - frekvenču pārvejdotāji); vadības bloks un automātika | 1615x2550x1740(h)mm | 3C |  | kompl | 1
9 |  | Gaisa vads | 100 | Apaļš |  | m | 104
10 |  | Gaisa vads | 125 | Apaļš |  | m | 386
11 |  | Gaisa vads | 160 | Apaļš |  | m | 265
12 |  | Gaisa vads | 200 | Apaļš |  | m | 165
13 |  | Gaisa vads | 250 | Apaļš |  | m | 83
14 |  | Gaisa vads | 315 | Apaļš |  | m | 70
15 |  | Gaisa vads | 400 | Apaļš |  | m | 50
16 |  | Gaisa vads | 500 | Apaļš |  | m | 6
17 |  | Gaisa vads | 630 | Apaļš |  | m | 32
18 |  | Gaisa vads | 200x100 | Kantains |  | m | 1
19 |  | Gaisa vads | 250x200 | Kantains |  | m | 1
20 |  | Gaisa vads | 300x100 | Kantains |  | m | 1
21 |  | Gaisa vads | 300x150 | Kantains |  | m | 1.5
22 |  | Gaisa vads | 400x200 | Kantains |  | m | 8
23 |  | Gaisa vads | 400x300 | Kantains |  | m | 3
24 |  | Gaisa vads | 500x150 | Kantains |  | m | 1.5
25 |  | Gaisa vads | 500x200 | Kantains |  | m | 7.5
26 |  | Gaisa vads | 500x250 | Kantains |  | m | 13
27 |  | Gaisa vads | 500x300 | Kantains |  | m | 1.5
28 |  | Gaisa vads | 500x400 | Kantains |  | m | 1
29 |  | Gaisa vads | 600x100 | Kantains |  | m | 1.5
30 |  | Gaisa vads | 800x400 | Kantains |  | m | 7.5
31 |  | Gaisa vads | 1000x500 | Kantains |  | m | 7.5
32 |  | Gaisa vads | 1000x600 | Kantains |  | m | 2.5
33 |  | Gaisa vads | 1200x800 | Kantains |  | m | 9.5
34 |  | Gaisa vads | 1250x700 | Kantains |  | m | 1.5
35 |  | Gaisa vads | 1400x400 | Kantains |  | m | 0.5
36 |  | Gaisa vads | 1600x600 | Kantains |  | m | 3.5
37 |  | Gaisa vads | 2025x550 | Kantains |  | m | 0.5
38 |  | Fasondaļas un veidgabali apaļie |  |  |  | kompl | 886
39 |  | Fasondaļas un veidgabali kantaiņie |  |  |  | kompl | 132
40 |  | Nobeigums | 100 | Apaļš |  | gab | 19
41 |  | Nobeigums | 125 | Apaļš |  | gab | 36
42 |  | Nobeigums | 1200x800 | Kantains |  | gab | 1
43 |  | Pieplūdes difuzors | 125 | ULA |  | gab | 50
44 |  | Pieplūdes difuzors | 160 | ULA |  | gab | 13
45 |  | Pieplūdes difuzors | 200 | ULA |  | gab | 4
46 |  | Pieplūdes difuzors | 200x100 | WTS |  | gab | 48
47 |  | Pieplūdes difuzors | 300x100 | WTS |  | gab | 8
48 |  | Pieplūdes difuzors | 400x100 | WTS |  | gab | 1
49 |  | Pieplūdes difuzors | 500x200 | WTS |  | gab | 1
50 |  | Nosūces reste | 200x100 | AVS |  | gab | 2
51 |  | Nosūces reste | 400x100 | AVS |  | gab | 1
52 |  | Nosūces difuzors | 100 | URH |  | gab | 3
53 |  | Nosūces difuzors | 125 | URH |  | gab | 40
54 |  | Nosūces difuzors | 160 | URH |  | gab | 6
55 |  | Nosūces difuzors | 200 | URH |  | gab | 5
56 |  | Regulēšanas vārsts | 100 | PRA/N |  | gab | 22
57 |  | Regulēšanas vārsts | 125 | PRA/N |  | gab | 125
58 |  | Regulēšanas vārsts | 160 | PRA/N |  | gab | 28
59 |  | Regulēšanas vārsts | 200 | PRA/N |  | gab | 19
60 |  | Regulēšanas vārsts | 250 | PRA/N |  | gab | 4
61 |  | Regulēšanas vārsts | 315 | PRA/N |  | gab | 2
62 |  | Regulēšanas vārsts | 400 | PRA/N |  | gab | 3
63 |  | VAV vārsts ar izpildmehanismu. kontroles bloks (input 0-10VDC. output 0-10VDC. 24VAC) | 125 | TRV EASY |  | kompl | 1
64 |  | VAV vārsts ar izpildmehanismu. kontroles bloks (input 0-10VDC. output 0-10VDC. 24VAC) | 160 | TRV EASY |  | kompl | 5
65 |  | VAV vārsts ar izpildmehanismu. kontroles bloks (input 0-10VDC. output 0-10VDC. 24VAC) | 200 | TRV EASY |  | kompl | 4
66 |  | VAV vārsts ar izpildmehanismu. kontroles bloks (input 0-10VDC. output 0-10VDC. 24VAC) | 250 | TRV EASY |  | kompl | 4
67 |  | VAV vārsts ar izpildmehanismu. kontroles bloks (input 0-10VDC. output 0-10VDC. 24VAC) | 315 | TRV EASY |  | kompl | 5
68 |  | VAV vārsts ar izpildmehanismu. kontroles bloks (input 0-10VDC. output 0-10VDC. 24VAC) | 400x300 | TVJ EASY |  | kompl | 1
69 |  | VAV vārsts ar izpildmehanismu. kontroles bloks (input 0-10VDC. output 0-10VDC. 24VAC) | 500x100 | TVJ EASY |  | kompl | 1
70 |  | VAV vārsts ar izpildmehanismu. kontroles bloks (input 0-10VDC. output 0-10VDC. 24VAC) | 600x100 | TVJ EASY |  | kompl | 1
71 |  | Ugunsdrošais vārsts El 60 | 400x300 | FDS |  | gab | 2
72 |  | Ugunsdrošais vārsts El 60 | 500x300 | FDS |  | gab | 1
73 |  | Ugunsdrošais vārsts El 60 | 500x400 | FDS |  | gab | 1
74 |  | Ugunsdrošais vārsts El 60 | 1000x500 | FDT/R |  | gab | 4
75 |  | Ugunsdrošais vārsts El 60 | 1600x600 | FDT/R |  | gab | 1
76 |  | Ugunsdrošais vārsts El 60 | 100 | FSD |  | gab | 5
77 |  | Ugunsdrošais vārsts El 60 | 200 | FSD |  | gab | 3
78 |  | Ugunsdrošais vārsts El 60 | 315 | FSD |  | gab | 2
79 |  | Ugunsdrošais vārsts El 60 | 630 | FSD |  | gab | 2
80 |  | Trokšņu slāpētājs | 1600x600 | DBB |  | gab | 2
81 |  | Trokšņu slāpētājs | 1000x500 | SLRS |  | gab | 2
82 |  | Jumta pārsega pāreja TGR-OA | 630 | TGR-OA |  | gab | 1
83 |  | Jumta pārsegs | 630 | H |  | gab | 1
84 |  | Āra gaisa ieņemšana reste (gaisa izmēšanas reste. nokrāsot fasādes tonī) | 1000x1000 | RIS |  | gab | 4
85 |  | Tīrišanas lūkas |  |  |  | kompl | 1
86 |  | Gaisa vadu stiprinājumi |  |  |  | gab | 1
87 |  | Gaisa vadu hermetizācijas. sistēmas marķēšanas un papildus montāžas materiāli |  |  |  | kompl | 1
PN2 iekārta
88 |  | Gaisa pieplūdes-nosūces agregāts Lp=4980m3/st. Ln=4940m3/st. ∆P=300/300 Pa (spiediens: pieplūdes/ nosūces + izmēšanas gaiss); glikola reģenerators eff. 93%; ūdens kalorifers Qsild=10.31kW 80/60oC; gaisa filtrs F7(piepl.). F6(nosūc.); gaisa regulēšanas vārsti 2 gab.; pieplūdes ventilātors ar elektrodzinēju Nel=1.86kW.~1f; ar nosūces el. dzinēju Nel=1.83kW. ~1f (ventilatoru regulatori - frekvenču pārvejdotāji); vadības bloks un automātika | 2196x2134x1599(h)mm | HRglobal | HRglobal 5000 | kompl | 1
89 |  | Skārda kombinētā gaisa pieplūdes un nosūces virtuves pavarda kape ar taukvielu uztveršanas filtriem KVF_2_2600_1000_5_5_T8_840 P/N=1400/1400 | 2600x1000 | KVF | KVF_2_2600_1000_5_5_T8_840 | kompl | 2
90 |  | Skārda kombinētā gaisa pieplūdes un nosūces virtuves pavarda kape ar taukvielu uztveršanas filtriem KVF_2_1200_1200_5_5_T8_840 Lp/Ln=650/650m3/st. | 1200x1200 | KVF | KVF_2_1200_1200_5_5_T8_840 | kompl | 1
91 |  | Skārda kombinētā gaisa pieplūdes un nosūces virtuves pavarda kape ar taukvielu uztveršanas filtriem KVF_2_1100_1000_4_4_T8_840 Lp/Ln=400/450m3/st. | 1100x1000 | KVF | KVF_2_1100_1000_4_4_T8_840 | kompl | 1
92 |  | Pievienojums pie tehnoloģijas | 250 |  |  | gab | 6
93 |  | Pievienojums pie tehnoloģijas | 315 |  |  | gab | 6
94 |  | Nerūsējoša tērauda gaisa vads | 125 | Apaļš | SR-125 | m | 9
95 |  | Nerūsējoša tērauda gaisa vads | 160 | Apaļš | SR-160 | m | 3
96 |  | Nerūsējoša tērauda gaisa vads | 200 | Apaļš | SR-200 | m | 25
97 |  | Nerūsējoša tērauda gaisa vads | 250 | Apaļš | SR-250 | m | 13
98 |  | Nerūsējoša tērauda gaisa vads | 315 | Apaļš | SR-315 | m | 6
99 |  | Nerūsējoša tērauda gaisa vads | 400 | Apaļš | SR-400 | m | 4
100 |  | Nerūsējoša tērauda gaisa vads | 500 | Apaļš | SR-500 | m | 17
101 |  | Nerūsējoša tērauda gaisa vads | 630 | Apaļš | SR-630 | m | 95
102 |  | Nerūsējoša tērauda gaisa vads | 600x500 | Kantains | LKR-600-500 | m | 11
103 |  | Nerūsējoša tērauda gaisa vads | 800x400 | Kantains | LKR-800-400 | m | 12
104 |  | Nerūsējoša tērauda gaisa vads | 2025x550 | Kantains |  | m | 1
105 |  | Fasondaļas un veidgabali apaļie |  |  |  | kompl | 129
106 |  | Fasondaļas un veidgabali kantaiņie |  |  |  | kompl | 22
107 |  | Nobeigums | 125 | Apaļš | ESU-125 | gab | 1
108 |  | Nobeigums | 160 | Apaļš | ESU-160 | gab | 1
109 |  | Nobeigums | 250 | Apaļš | ESU-250 | gab | 1
110 |  | Nobeigums | 600x500 | Kantains | LEPR-600-500 | gab | 2
111 |  | Nosūces difuzors | 415x72 | GDD | GDD/N-415-72 | gab | 1
112 |  | Nosūces difuzors | 415x115 | GDD | GDD/M-415-115 | gab | 1
113 |  | Pieplūdes difuzors | 125 | ULA | ULA/N-125(R) | gab | 1
114 |  | Pieplūdes difuzors | 200 | ULA | ULA/N-200(R1) | gab | 5
115 |  | Nosūces difuzors | 200 | URH | URH/A-200 | gab | 3
116 |  | Nosūces difuzors | 125 | URH | URH/A-125 | gab | 2
117 |  | Regulēšanas vārsts | 125 | PRA/N | PRA/N-125(N) | gab | 3
118 |  | Regulēšanas vārsts | 200 | PRA/N | PRA/N-200(N) | gab | 8
119 |  | CAV vārsts | 125 | RN | RN/125/00/* | kompl | 1
120 |  | CAV vārsts | 160 | RN | RN/160/00/* | kompl | 2
121 |  | CAV vārsts ar izpildmehanismu. kontroles bloks (24VAC) | 250 | RN | RN/250/00/* | kompl | 1
122 |  | CAV vārsts ar izpildmehanismu. kontroles bloks(24VAC) | 315 | RN | RN/315/00/* | kompl | 1
123 |  | VAV vārsts ar izpildmehanismu. kontroles bloks (input 0-10VDC. output 0-10VDC. 24VAC) | 200 | TRV EASY | TVR-Easy/200 | kompl | 2
124 |  | VAV vārsts ar izpildmehanismu. kontroles bloks AT-VAV (input 0-10VDC. output 0-10VDC. 24VAC) | 250 | TRV EASY | TVR-Easy/250 | kompl | 2
125 |  | VAV vārsts ar izpildmehanismu. kontroles bloks AT-VAV (input 0-10VDC. output 0-10VDC. 24VAC) | 400 | TRV EASY | TVR-Easy/400 | kompl | 4
126 |  | Ugunsdrošais vārsts El 60 | 160 | FSD | FSD-160 | gab | 1
127 |  | Ugunsdrošais vārsts El 60 | 630 | FSD | FSD-630 | gab | 6
128 |  | Ugunsdrošais vārsts El 60 | 600x500 | FSR | FSR-500-600 | gab | 2
129 |  | Trokšņu slāpētājs | 630 | SLU | SLU 630 900 100 | gab | 2
130 |  | Jumta pārsega pāreja TGR-OA | 630 | TGR-OA | TGR-OA-630 | gab | 1
131 |  | Jumta pārsegs | 630 | H | H-630 | gab | 1
132 |  | Tīrišanas lūkas |  |  |  | kompl | 1
133 |  | Gaisa vadu stiprinājumi |  |  |  | gab | 1
134 |  | Gaisa vadu hermetizācijas. sistēmas marķēšanas un papildus montāžas materiāli |  |  |  | kompl | 1
PN3 iekārta
135 |  | Gaisa pieplūdes-nosūces agregāts Lp=2800m3/st. Ln=2800m3/st. ∆P=200/200 Pa (spiediens: pieplūdes/ nosūces + izmēšanas gaiss); rotora reģenerators eff. 92.8%; ūdens kalorifers Qsild=8.1kW 80/60oC; gaisa filtrs F7(piepl.). F6(nosūc.); gaisa regulēšanas vārsti 2 gab.; pieplūdes ventilators ar elektrodzinēju Nel=0.97kW.~1f; ar nosūces el. dzinēju Nel=0.97kW. ~1f (ventilatoru regulatori - frekvenču pārvejdotāji); vadības bloks un automātika | 2196x2134x1229(h)mm | Hrglobal | HRglobal 3000 | kompl | 1
136 |  | Gaisa vads | 125 | Apaļš | SR-125 | m | 3
137 |  | Gaisa vads | 250 | Apaļš | SR-250 | m | 7
138 |  | Gaisa vads | 315 | Apaļš | SR-315 | m | 10
139 |  | Gaisa vads | 400 | Apaļš | SR-400 | m | 77
140 |  | Gaisa vads | 500x250 | Kantains | LKR-500-250 | m | 3
141 |  | Gaisa vads | 1400x400 | Kantains | LKR-1400-400 | m | 1
142 |  | Fasondaļas un veidgabali apaļie |  |  |  | kompl | 15
143 |  | Fasondaļas un veidgabali kantaiņie |  |  |  | kompl | 5
144 |  | Nobeigums | 250 | Apaļš | ESU-250 | gab | 1
145 |  | Nobeigums | 315 | Apaļš | ESU-315 | gab | 1
146 |  | Pieplūdes reste | 500x200 | WTS | WTS-500x200 | gab | 5
147 |  | Nosūces reste | 500x200 | AVS | AVS-500-200 | gab | 4
148 |  | Pieplūdes difuzors | 100 | URH | URH/A-100 | gab | 1
149 |  | Regulēšanas vārsts | 125 | PRA/N | PRA/N-125(N) | gab | 1
150 |  | Ugunsdrošais vārsts El 60 | 400 | FSD | FSD-400 | gab | 10
151 |  | Trokšņu slāpētājs | 400 | SLU | SLU 400 900 100 | gab | 2
152 |  | Jumta pārsega pāreja TGR-OA | 400 | TGR-OA | TGR-OA-400 | gab | 1
153 |  | Jumta pārsegs | 400 | H | H-400 | gab | 1
154 |  | Tīrišanas lūkas |  |  |  | kompl | 1
155 |  | Gaisa vadu stiprinājumi |  |  |  | gab | 1
156 |  | Gaisa vadu hermetizācijas. sistēmas marķēšanas un papildus montāžas materiāli |  |  |  | kompl | 1
N4
157 |  | Sadzīves nosūces ventilators Silent-200 CRZ | Silent-200 CRZ | kompl. |  | kompl | 10
158 |  | Nerūsējoša tērauda gaisa vads | 125 | Apaļš | SR-125 | m | 47
159 |  | Nerūsējoša tērauda gaisa vads | 160 | Apaļš | SR-160 | m | 17
160 |  | Nerūsējoša tērauda gaisa vads | 200 | Apaļš | SR-200 | m | 8
161 |  | Nerūsējoša tērauda gaisa vads | 250 | Apaļš | SR-250 | m | 4
162 |  | Nerūsējoša tērauda gaisa vads | 315 | Apaļš | SR-315 | m | 7
163 |  | Nerūsējoša tērauda gaisa vads | 150x100 | Kantains |  | m | 2
164 |  | Fasondaļas un veidgabali no nerūsējoša tērauda |  | Apaļš |  | kompl | 49
165 |  | Fasondaļas un veidgabali no nerūsējoša tērauda |  | Kantains |  | kompl | 4
166 |  | Nobeigums | 125 | Apaļš | ESU-125 |  | 6
167 |  | Ugunsdrošais vārsts El 60 no nerušējoša tērauda | 160 | FSD | FSD-160 |  | 6
168 |  | Ugunsdrošais vārsts El 60 no nerušējoša tērauda | 200 | FSD | FSD-200 |  | 2
169 |  | Jumta pāreja TGR-OA | 315 | TGR-OA | TGR-OA -400 | gab | 1
170 |  | Jumta pārsegs | 400 | H | H-400 | gab | 1
171 |  | Tīrišanas lūka |  |  |  | kompl | 1
172 |  | Gaisa vadu stiprinājumi |  |  |  | gab | 1
173 |  | Gaisa vadu hermetizācijas. sistēmas marķēšanas un papildus montāžas materiāli |  |  |  | kompl | 1
N5
174 |  | Sadzīves nosūces ventilators Silent-200 CRZ | Silent-200 CRZ | kompl. |  | kompl | 14
175 |  | Nerūsējoša tērauda gaisa vads | 125 | Apaļš | SR-125 | m | 36
176 |  | Nerūsējoša tērauda gaisa vads | 160 | Apaļš | SR-160 | m | 36
177 |  | Nerūsējoša tērauda gaisa vads | 200 | Apaļš | SR-200 | m | 10
178 |  | Nerūsējoša tērauda gaisa vads | 250 | Apaļš | SR-250 | m | 4
179 |  | Nerūsējoša tērauda gaisa vads | 315 | Apaļš | SR-315 | m | 4
180 |  | Nerūsējoša tērauda gaisa vads | 400 | Apaļš | SR-400 | m | 3
181 |  | Fasondaļas un veidgabali no nerūsējoša tērauda |  | Apaļš |  | kompl | 69
182 |  | Ugunsdrošais vārsts El 60 no nerušējoša tērauda | 200 | FSD | FSD-200 |  | 4
183 |  | Jumta pāreja TGR-OA | 400 | TGR-OA | TGR-OA -400 | gab | 1
184 |  | Jumta pārsegs | 400 | H | H-400 | gab | 1
185 |  | Tīrišanas lūka |  |  |  | kompl | 1
186 |  | Gaisa vadu stiprinājumi |  |  |  | gab | 1
187 |  | Gaisa vadu hermetizācijas. sistēmas marķēšanas un papildus montāžas materiāli |  |  |  | kompl | 1
N6
188 |  | Jumta ventilators TD-350/100-125 SILENT Lp=155m3/st; ∆P=100 Pa vai ekvivalents | TD-350/100-125 |  | ECOWATT | kompl | 1
189 |  | Ātruma regulators REB-ECOWATT vai ekvivalents |  |  | REB-ECOWATT (0-10V) | gab | 1
190 |  | Elastīgas savienojums |  | 200 |  | gab | 1
191 |  | Nerūsējoša tērauda gaisa vads | 100 | Apaļš | SR-100 | m | 3
192 |  | Nerūsējoša tērauda gaisa vads | 125 | Apaļš | SR-125 | m | 1
193 |  | Nerūsējoša tērauda gaisa vads | 160 | Apaļš | SR-160 | m | 5
194 |  | Nerūsējoša tērauda gaisa vads | 200 | Apaļš | SR-200 | m | 1
195 |  | Fasondaļas un veidgabali no nerūsējoša tērauda |  | Apaļš |  | kompl | 6
196 |  | Ara reste | 200 | RISD | RISD-200 | gab | 1
197 |  | Regulēšanas vārsts | 100 | PRA/N | PRA/N-100(N) | gab | 2
198 |  | Regulēšanas vārsts | 160 | PRA/N | PRA/N-160(N) | gab | 1
199 |  | Vienvirziena vārsts | 200 | RSK | RSK-200 | gab | 1
200 |  | Tīrišanas lūka |  |  |  | kompl | 1
201 |  | Gaisa vadu stiprinājumi |  |  |  | gab | 1
202 |  | Gaisa vadu hermetizācijas. sistēmas marķēšanas un papildus montāžas materiāli |  |  |  | kompl | 1
DN1
Liftu ventilācija
203 |  | Jumta pārsegs | 200 | HN | HN-160 | gab | 1
204 |  | Jumta pāreja TGR-OA | 160 | TGR-OA | TGR-OA-160 | gab | 1
205 |  | Gaisa vads | 160 | Apaļš | SR-160 | m | 3
206 |  | Gaisa vadu stiprinājumi un palīgmateriāli |  |  |  | kompl | 1
Liftu ventilācija
207 |  | Jumta pārsegs | 200 | HN | HN-160 | gab | 1
208 |  | Jumta pāreja TGR-OA | 160 | TGR-OA | TGR-OA-160 | gab | 1
209 |  | Gaisa vads | 160 | Apaļš | SR-160 | m | 3
210 |  | Gaisa vadu stiprinājumi un palīgmateriāli |  |  |  | kompl | 1
Tiešās izmaksas kopā, t. sk. darba devēja sociālais nodoklis (%)
Būvuzņēmējam ievērtēt visus palīgmateriālus un darbus, kuri nepieciešami konkrēto būvdarbu pozīciju realizācijai;
Visas atsauces uz iekārtu, materiālu un izstrādājumu izgatavotāju firmām, kuras norādītas projektā, liecina tikai par šo izstrādājumu un iekārtu kvalitātes un apkalpošanas līmeni. Norādīto iekārtu un materiālu nomaiņa ir iespējama ar citām, tehniski ekvivalentām.
Vērtīgās demontētās iekārtas un konstrukcijas jānodod pasūtītājam.
Sastādīja:
(Paraksts, atšifrējums)
Tāme sastādīta 2017. gada ___. ____________
Pārbaudīja:
(Paraksts, atšifrējums)
Sertifikāta Nr: _____________________

## 1-21
Lokālā tāme Nr. 1-21
Elektroinstalācija
(darba veids vai konstruktīvā elementa nosaukums)
Objekta nosaukums: |  | Ēkas pārbūve pielāgošana sociālās aprūpes centra vajadzībām
Būves nosaukums: |  | Sociālās aprūpes centrs "Jaungulbenes alejas"
Objekta adrese: |  | "Jaungulbenes alejas", Jaungulbene, Jaungulbenes pagasts, Gulbenes novads
Pasūtījuma Nr/ Iepirkuma ID Nr:
Tāme sastādīta 2017. gada tirgus cenās, pamatojoties uz _______ daļas rasējumiem. Tāmes izmaksas ____________ euro | [14 empty] | Tāme sastādīta 2017. gada ____. ____________
N.p.k. | Kods | Darba nosaukums | Mērv. | Daudz. | laika norma (c/h) | darba samaksas likme (euro) | Vienības izmaksas |  |  |  | Kopā par visu apjomu
[7 empty] | Darba alga (euro) | Materiāli (euro) | Mehānismi (euro) | Kopā (euro) | darbietilpība (c/h) | Darba alga (euro) | Materiāli (euro) | Mehānismi (euro) | Summa (euro)
1 | 2 | 3 | 4 | 5 | 6 | 7 | 8 | 9 | 10 | 11 | 12 | 13 | 14 | 15 | 16
Elektroinstalācija
1 |  | ELEKTROSADALNES Spēka elektrosadales skapis ar ievada automātslēdzi C 3x100 A un automātslēdžiem grupas (10 gab.) :-C3x63A-2gab.-C3x40A-2gab.-C3x32A-3gab.-C3x25A-1gab. -B1x10A-2gab.3-polu pārsprieguma novadītājs PS3-B+CTNC-1gab.Kontaktors230V,25A-1gab.Elektroenergijas skaitītājs 230V, 25A - 1 gab.544x735x240 | k-ts | 1
2 |  | Spēka elektrosadales skapis ar ievada automatsledzi C 3x63 A un automatsledžiem grupas (13 gab.) : -C3x50A-1gab.-C3x25A-3gab.-C3x16A-1gab.-C1x25A-1gab.-C1x16A-2gab.-C1x10A-2gab.-B1x10A-3gab.diferencialais nopludes relejs 400V, 50A,30mA-1gab.; 25A,30mA-3gab.;16A,30mA-1gab.;diferencialais nopludes relejs 230V, 25A,30mA-1gab.; 10A,30mA-1gab.;415x435x180 | k-ts | 1
3 |  | Spēka elektrosadales skapis ar ievada automātslēdzi C 3x25 A un automātslēdžiem grupas (11 gab.) : -C3x16A-1gab.-C3x10A-2gab.-C1x16A-1gab.-C1x10A-3gab.-B1x16A-1gab.-B1x10A-3gab.415x435x180 | k-ts | 1
4 |  | Spēka elektrosadales skapis ar ievadaautomātslēdzi C 3x63 A un automātslēdžiem grupas (13 gab.)- C3x25 A - 3 gab.- C3x16 A - 2 gab.- C3x10 A - I gab.- C1x16 A - 5gab.- Clx10 A - 6 gab.- B1x16 A - 3 gab.- B1x10 A - I gab.diferenciālais noplūdes relejs 400V,25 A, 30 mA - 3 gab.;16 A, 30 mA - 2 gab.; diferencialais noplūdes relejs 230V, 16 A, 30 mA -1 gab.;10 A, 30 mA -1 gab.;Elektroenerģijas skaitītājs, 400V, 100A -1 gab. 564x754x250 | k-ts | 1
5 |  | Spēka elektrosadales skapis ar ievadaautomātslēdzi C 3x32 A un automātslēdžiem grupas (10 gab.)- C1x16 A - 5 gab.- C1x10 A - 2 gab.- B1x10 A - 3 gab.415x435x180 | k-ts | 1
6 |  | Spēka elektrosadales skapis ar ievadaautomātslēdzi C 3x32 A un automātslēdžiem grupas (14 gab.)- C1x16 A - 6 gab.- C1x10 A - 4 gab.- Blx10 A - 4 gab.415x435x180 | k-ts | 1
7 |  | Spēka elektrosadales skapis ar ievadaautomātslēdzi C 3x32 A un automātslēdžiem grupas (11 gab.)- C3x10 A - I gab.- C1x16 A - 3 gab.- C1x10 A - 4 gab.- B1x10 A - 3 gab.diferenciālais noplūdes relejs 230V,10 A, 30 mA -1 gab.;415x435x180 | k-ts | 1
8 |  | Spēka elektrosadales skapis ar ievadaautomātslēdzi C 3x32 A un automātslēdžiem grupas (11 gab.)- C3x16 A - I gab.- C3x10 A - 1 gab.- B3x16 A - 2 gab.- B1x16 A - I gab.- Blx10 A -1 gab.415x435x180 | k-ts | 1
9 |  | Griestos iebūvēta armatūra ar LED-61W,95x595x60,IP20-CoronaQLED vai ekvivalents | gb. | 129
10 |  | Virsbūvēta armatūra ar LED-60W,595x595x60,IP44-VolopasLED vai ekvivalents | gb. | 84
11 |  | Griestos iebūvēta armatūra ar LED-29W,595x595x60,IP40-CoronaCLED vai ekvivalents | gb. | 70
12 |  | Virsbūvēta armatūra ar LED-29W,605x605x57,IP40-Marenkoj vai ekvivalents | gb. | 14
13 |  | Ūdensdrošības griestos iebūvēta armatūra ar LED-29W,595x595x60,IP65,GermetikP vai ekvivalents | gb. | 15
14 |  | Ūdensdrošības virsbūvēta armatūra ar LED-29W,602x602x65,IP65,GermetikCD vai ekvivalents | gb. | 39
15 |  | Virsbūvēta armatūra ar LED-2x36W,1245x360x66,lP40 - Vejš 236 vai ekvivalents | gb. | 35
16 |  | Virsbūvēta armatūra ar LED-41W,1210x143x57,IP40-Levanto vai ekvivalents | gb. | 39
17 |  | Griestos iebūvēta armatūra ar LED-29W,595x595x60,IP40-CoronaPLED vai ekvivalents | gb. | 6
18 |  | Virsbūvēta armatūra ar LED-19W,300x300x125,IP40-Lodos vai ekvivalents | gb. | 6
19 |  | Virsbūvēta armatūra ,ar lum.sp. - 4x18W,635x635x66,IP40-Briz418(1000301) vai ekvivalents | gb. | 21
20 |  | Sienasgaismeklis ar LED-10W,260x260x58,IP54-Polluks(1019785) vai ekvivalents | gb. | 72
21 |  | Avārijas gaismeklis''Izeja''ar akumulatoru,8W;IP65 Apollo(deg bez sprieguma 1 stundu) vai ekvivalents | gb. | 36
22 |  | Avarijas gaismeklis (LED-3x1W) ar akumulatoru,5W;IP65Apollon(degbezsprieguma1stundu) vai ekvivalents | gb. | 35
23 |  | Fasāžu gaismeklis ar lampām LED-12W, .IP66,662X96X111,Barat vai ekvivalents | gb. | 4
24 |  | Ārējais gaismeklis ar lampām 212W, lP66,720x360x146,H=8m,AlgolLB vai ekvivalents | gab. | 8
25 |  | Konusveidīgs stabs (6m) ar konsoli (2m) | kompl. | 8
26 |  | Tr-rs40036V,2,5kW | gb. | 2
27 |  | Trīspolu paketslēdzis 230V, 10A | gb. | 2
28 |  | Kustības detektors | gb. | 24
29 |  | Pārslēdzis 230V, 10A,IP20 | gb. | 24
30 |  | Grupslēdzis 230V, 10A,IP20 | gb. | 21
31 |  | Grupslēdzis 230V, 10A,IP44 | gb. | 5
32 |  | Slēdzis 230V, 10A,IP20 | gb. | 78
33 |  | Slēdzis 230V, 10A,IP44 | gb. | 112
34 |  | Kontaktligzda ar dakšu 400V, 50A,IP44 | kompl. | 1
35 |  | Kontaktligzda ar dakšu 400V, 25A,IP44 | kompl. | 6
36 |  | Kontaktligzda ar dakšu,400V, 16A,IP44 | kompl. | 4
37 |  | Kontaktligzda ar dakšu 230V, 25A,IP44 | kompl. | 1
38 |  | Kontaktligzda ar dakšu 230V, 16A,IP44 | kompl. | 8
39 |  | Sienas kontakts230V,16A,IP20 | gb. | 530
40 |  | Sienas kontakts230V,16A,IP44 | gb. | 87
41 |  | Sienas kontakts400V,16A,IP44 | gb. | 2
42 |  | 5-dzīslu vara kabelis 4x35+16AN | m | 90
43 |  | 5-dzīslu vara kabelis 4x16+16S | m | 70
44 |  | 5-dzīslu vara kabelis 4x10+10S | m | 60
45 |  | 5-dzīslu vara kabelis 4x6+6S | m | 170
46 |  | 3-dzīslu vara kabelis 2x1,5+1,5S | m | 190
47 |  | 3-dzīslu vara vads 3x1,5 | m | 3000
48 |  | 3-dzīslu vara vads 3x2,5 | m | 170
49 |  | 5-dzīslu vara vads 5x1,5 | m | 310
50 |  | 5-dzīslu vara vads 5x2,5 | m | 55
51 |  | 5-dzīslu vara vads 5x4 | m | 65
52 |  | 5-dzīslu vara vads 5x10 | m | 20
53 |  | 1-dzīslu vara vads 1x16 | m | 10
54 |  | Gofrēta caurule EVOCAB HARD,D/Dn-50/40,7;750N vai ekvivalents | m | 175
55 |  | Gofrēta caurule EVOEL SMART,D/Dn-25/17,8;1250N vai ekvivalents | m | 70
56 |  | Gofrēta caurule EVOEL SMART,D/Dn-30,7;750N vai ekvivalents | m | 200
57 |  | Nozarkārba, z/a | gb. | 400
58 |  | Nepārtrauktas barošanas bloks Mustek 636 , 650 VA,LCD Schuko. Darbības ilgums - 16 min; vai ekvivalents | gb. | 9
59 |  | Zibensaizsardzības sistēmas montāža | kompl. | 1
60 |  | 30X3.5 Plakandzelzs 25 kg rullis 30x3,5mm St FT | m | 270
61 |  | Uztvērēja turētājs 16mm Zn VZ | gb. | 56
62 |  | Krusta savienojums bez atdalošas plaknes | gb. | 10
63 |  | 219 20 ST FT Zemējuma elektrods 1,5m | gb. | 33
64 |  | Elektroda uzgalis priekš elektroda 20 mm | gb. | 11
65 |  | Savienojuma klemme Apaļdzelzim un plakandzelzim 20mm | gab. | 11
66 |  | Krusta savienojums 8-10mm St FT | gab. | 19
67 |  | Apaļdzelzs 80 m riņķis 10mm St FT | gab. | 56
68 |  | Antikorozijas lenta plastik 50mm PETRO brūns vai ekvivalents | gab. | 8
69 |  | Zemēšanas ievads rods 1500mm St | gab. | 28
70 |  | Apaļdzelzs Tordier quality 8mm Alu vai ekvivalents | m | 390
71 |  | Quick Savienojums vario St FT vai ekvivalents | gab. | 56
72 |  | Izolētais dist.turētājs stipr. regulējama garums 550-1000mm GFK | gab. | 2
73 |  | Stieples turēt.korei ar atsp. 35 mm V2A 1.430 | gab. | 203
74 |  | Falcklemme 8/10mm St FT vai ekvivalents | gab. | 275
75 |  | Notekrenes skava 8-10mm St FT | gab. | 18
76 |  | Notekrenes skava ar spriņķi St FT | gab. | 35
77 |  | Zibensuztveršanas stienis patievināts 1500mm Alu | gab. | 3
78 |  | Zibensuztveršanas stienis patievināts 2000mm Alu | gab. | 1
79 |  | Izolētais distances turētājs ar stiprinājums 800mm Alu | gab. | 20
80 |  | termināls 8-10mm St FT | gab. | 11
81 |  | Apaļdzelzs Tordier quality 8mm Alu vai ekvivalents | gab. | 336
82 |  | Kabeļu stiprinājums 30mm PA pelēks | gab. | 120
83 |  | Klemme stipr. pie notekas ar gropi 120mm St FS | gab. | 11
84 |  | termināls block ar skrūvi M8x25mm St FT | gab. | 11
85 |  | Savienojuma klemme 8-10mm St F | gab. | 23
86 |  | Potenciālu izlidzīnoša kopne 217mm CuZn pelēks | gab. | 2
87 |  | Zibensuztveršanas stienis patievināts 2500mm Alu | gab. | 4
88 |  | Protection set 3-polīgs versija 255V | gab. | 1
89 |  | CombiController V50 3-pole with NPE 280V vai ekvivalents | gab. | 1
90 |  | CombiController V50 1-pole with NPE 280V vai ekvivalents | gab. | 1
91 |  | SW Izolētais novadītājs isCon 25 m rullis ø 23mm melns vai ekvivalents | m | 50
92 |  | Savienojuma elements priekš isCon kabeļa ø 23mm V2A 1.4301 | gab. | 12
93 |  | Kabeļu stiprinājums priekš isCon kabeļa ø 23mm vai ekvivalents | gab. | 50
94 |  | CombiController V50 3-pole with NPE 280V vai ekvivalents | gab. | 1
Tiešās izmaksas kopā, t. sk. darba devēja sociālais nodoklis (%)
Vērtīgās demontētās iekārtas un konstrukcijas jānodod pasūtītājam.
Sastādīja:
(Paraksts, atšifrējums)
Tāme sastādīta 2017. gada ___. ____________
Pārbaudīja:
(Paraksts, atšifrējums)
Sertifikāta Nr: _____________________

## 1-22
Lokālā tāme Nr. 1-22
Vājstrāvas EES, UAS, videonovērošana
(darba veids vai konstruktīvā elementa nosaukums)
Objekta nosaukums: |  | Ēkas pārbūve pielāgošana sociālās aprūpes centra vajadzībām
Būves nosaukums: |  | Sociālās aprūpes centrs "Jaungulbenes alejas"
Objekta adrese: |  | "Jaungulbenes alejas", Jaungulbene, Jaungulbenes pagasts, Gulbenes novads
Pasūtījuma Nr/ Iepirkuma ID Nr:
Tāme sastādīta 2017. gada tirgus cenās, pamatojoties uz _______ daļas rasējumiem. Tāmes izmaksas ____________ euro | [14 empty] | Tāme sastādīta 2017. gada ____. ____________
N.p.k. | Kods | Darba nosaukums | Mērv. | Daudz. | laika norma (c/h) | darba samaksas likme (euro) | Vienības izmaksas |  |  |  | Kopā par visu apjomu
[7 empty] | Darba alga (euro) | Materiāli (euro) | Mehānismi (euro) | Kopā (euro) | darb-ietilpība (c/h) | Darba alga (euro) | Materiāli (euro) | Mehānismi (euro) | Summa (euro)
1 | 2 | 3 | 4 | 5 | 6 | 7 | 8 | 9 | 10 | 11 | 12 | 13 | 14 | 15 | 16
Vājstrāvas EES, UAS, videonovērošana
1 |  | UAS
2 |  | F X NE T-LV adr.- analog pults vai ekvivalents | gab. | 1
3 |  | FX-ALCB 2-cilpuplate Intellia vai ekvivalents | gab. | 2
4 |  | FX - BAT korpuss | gab. | 1
5 |  | 12V 17.Ah akumulators | gab. | 4
6 |  | E SI-20 adresu sirēna/baze ar izolatoru (55-9 1 dB A) | gab. | 13
7 |  | EDI-20 Optiskais dūmu detektors | gab. | 205
8 |  | EBI-10 Standarta detektoru bāze | gab. | 210
9 |  | EBI- 11 20D haze ar izolatoru | gib. | 12
10 |  | EPP-22 (stikla) adr.rokas poga sark., ar izolatom. | gab. | 15
11 |  | EDI-50 Sikuma detektors | gab. | 30
12 |  | EMI-301 Izeju modulis ar izolatoru | gab. | 2
11 |  | EMI-311/240 Izejumodulis ar izolatoru | gab. | 4
12 |  | Iznesama diode V SU-01 | gab. | 30
13 |  | ECI-30 ieslēguma izolators | gab. | 1
14 |  | EBI-30 bāze ieslēguma izolatoram | gab. | 1
15 |  | Āra sirēna | gab. | 1
16 |  | Kabelis JE -H(ST)H Bd FE I80/ PH 1 x2x0,8 | m | 2400
17 |  | Kabelis (N)HXH-FE ISO E30 3x1,5 | m | 100
18 |  | Kabelis JE -H(ST)H Bd FE 180 E30 2x2x0,8 | m | 100
19 |  | Detektoru aizsargreste | gab. | 8
20 |  | Ugunsdrošās putas | kompl. | 3
21 |  | Stiprinājumi | gab. | 5000
22 |  | PVC caurules 20/40 nun | gab. | 200
23 |  | Savienojumu kārbas | gab. | 2
ESS UIS
24 |  | PLENAPOWER AMPLIFER LBB1938/20 vai ekvivalents | gab. | 3
25 |  | PLENA 24V CHARGER DC SUPPLY PLN-24CH10 vai ekvivalents | gab. | 1
26 |  | CALL STATION LBB1956/00 vai ekvivalents | gab. | 1
27 |  | CONTROLLER LBB1990/00 vai ekvivalents | gab. | 1
28 |  | ROUTER LBB1992/00 vai ekvivalents | gab. | 1
29 |  | MONTAŽAS SKAPIS RACK 19 vai ekvivalents | gab. | 1
30 |  | Griestu skaļrunis | gab. | 83
31 |  | Sienas skaļrunis | gab. | 82
32 |  | EVAC.CONNECTION ADAPTER LBC1256/00 vai ekvivalents | gab. | 165
31 |  | Līnijas gala elements PLN 1EOL vai ekvivalents | gab. | 12
32 |  | Akumulators 12V 65 Ah | gab. | 2
33 |  | Kabelis JE H(St) H 180/E30 1*2*0,8 | m | 2450
34 |  | Mikrafona kabelis UPT 4x2*0,5 | m | 25
35 |  | Kabelis N2XCHF E180/E30 3x1,5 | m | 50
36 |  | PVC caurules 16mm;20mm | m | 300
37 |  | PVC caurules 40 mm | m | 50
38 |  | Skaļruņu aizsarglīstes | gab. | 6
39 |  | Ugunsdrošais materiāls HILTI vai ekvivalents | kompl. | 2
40 |  | Stiprinājumi | gab. | 6500
41 |  | Instalācijas palīgmateriāli | k-ts | 2
ESS VS
42 |  | Komutācijas (datortikla) skapis 19", 42U (600x600x2000) | kompl. | 1
43 |  | Ventilatoru bloks ar termostatu | kompl. | 1
44 |  | Zemējuma klemme komutācijas skapim | gab. | 1
45 |  | Skrūves - uzgriežni M6 (komutācijas skapim) | kompl. | 40
46 |  | Kabeļu kārtotājs -horizontelais 19" 1U | gab. | 5
47 |  | 24 portu datortikla savienotajpanelis UTP Cat5e RJ-45 1U vai ekvivalents | gab. | 3
48 |  | 19" 230V barošanas rozešu bloks (ar 6-kortaktiem) 1U | gab. | 2
49 |  | Plaukts 19" montējams komutācijas skapī (stiprināms četros punktos) 2U | gab. | 1
50 |  | Tīkla komutators 24 porti 10/100/1000gbit | kompl. | 2
51 |  | V/A 1-vietiga vājstrāvas rozete ar pārsegu (1xRJ45)Cat.5e UTP | kompl. | 3
52 |  | Z/A-2-vietīgā vājstrāvas rozete ar pārsegu (2xRJ45) Cat.5e UTP | kompl. | 22
51 |  | Z/A komutācijas kārba | kompl. | 22
52 |  | Kabelis UTP 4x2x0.5 Cat.5e | m | 3650
53 |  | Savienojošais kabelis RJ45-RJ45 (patch cord) 1m vai ekvivalents | kompl. | 94
54 |  | Kabeļu trepe 20 mm | m | 150
55 |  | Kabeļu trepes stirpinājumi | gab | 450
56 |  | TV kabelis RG6/RG11 | m | 2100
57 |  | TV antenas komplekts ar mastu (DTX-48 LTE) | kompl. | 1
58 |  | TV spliteri FA10 | kompl. | 6
59 |  | TV maģistrālais signāla pastirpinātājs Terra HA 123 vai ekvivalents | gab | 3
60 |  | TV komutācijas bokss kaste 650x400x200 | kompl. | 3
61 |  | Z/Z TV rozete | gab | 52
62 |  | Z/A Komutācijas kārba | gab | 52
61 |  | Rakšanas darbi | m | 5
62 |  | Instalācijas caurule d-20 mm | m | 400
63 |  | Instalācijas caurule d-40 mm | m | 60
64 |  | Ugunsdrošais pildījums | kompl. | 2
65 |  | Nepārtrauktas barošanas bloks (230V. 50 Hz. 2200 VA) | kompl. | 1
66 |  | Instalācijas materiāli | kompl. | 1
67 |  | ESS VN | kompl. | 0
68 |  | Nepārtrauktas barošanas bloks | kompl. | 1
69 |  | IP Video kameras HD 3 Mpix 1600x1200 | kompl. | 20
70 |  | IP Video kameras HD 3 Mpix 2048x1536 | kompl. | 11
71 |  | Datu arhīva cietais disks 4 tb | kompl. | 4
72 |  | Dahua NVR 32 kanālu ar 16 Poe digitālā ieraksta iekārta 16 TB HDD vai ekvivalents | kompl. | 1
71 |  | IP video novērošanas ieraksta klienta monitors 32 LED | kompl. | 1
72 |  | Vadāmais komutators | kompl. | 1
73 |  | Patch panelis 24 portu | kompl. | 2
74 |  | Komutācijas skapis , (kopējs ar ESS-UIS sistēmu) | kompl. | 1
75 |  | Organaizers horizontāls | kompl. | 2
76 |  | Kabelis UTP CA 5 e 4x2x0,6 | m | 2600
77 |  | Savienojošais kabelis RJ45-RJ45 (patch cord) 1m | kompl. | 62
78 |  | PVC caurules 40 mm | m | 20
79 |  | PVC caurule 16, 20, 25 mm | m | 20
80 |  | Stiprinājumi | gab | 7500
Tiešās izmaksas kopā, t. sk. darba devēja sociālais nodoklis (%)
Vērtīgās demontētās iekārtas un konstrukcijas jānodod pasūtītājam.
Sastādīja:
(Paraksts, atšifrējums)
Tāme sastādīta 2017. gada ___. ____________
Pārbaudīja:
(Paraksts, atšifrējums)
Sertifikāta Nr: _____________________

## 1-23
Lokālā tāme Nr. 1-23
Ūdensapgāde kanalizācija
(darba veids vai konstruktīvā elementa nosaukums)
Objekta nosaukums: |  | Ēkas pārbūve pielāgošana sociālās aprūpes centra vajadzībām
Būves nosaukums: |  | Sociālās aprūpes centrs "Jaungulbenes alejas"
Objekta adrese: |  | "Jaungulbenes alejas", Jaungulbene, Jaungulbenes pagasts, Gulbenes novads
Pasūtījuma Nr/ Iepirkuma ID Nr:
Tāme sastādīta 2017. gada tirgus cenās, pamatojoties uz _______ daļas rasējumiem. Tāmes izmaksas ____________ euro | [15 empty] | Tāme sastādīta 2017. gada ____. ____________
N.p.k. | Kods | Darba nosaukums | Izmērs | Mērv. | Daudz. | laika norma (c/h) | darba samaksas likme (euro) | Vienības izmaksas |  |  |  | Kopā par visu apjomu
[8 empty] | Darba alga (euro) | Materiāli (euro) | Mehānismi (euro) | Kopā (euro) | darb-ietilpība (c/h) | Darba alga (euro) | Materiāli (euro) | Mehānismi (euro) | Summa (euro)
1 | 2 | 3 |  | 4 | 5 | 6 | 7 | 8 | 9 | 10 | 11 | 12 | 13 | 14 | 15 | 16
Ūdensapgāde kanalizācija
AUKSTĀ ŪDENS ŪDENSVADS Ū1
1 |  | Ūdensvads no Uponor daudzslāņu caurulēm un presējamo veidgabalu sistēmu MLCP ar 12mm porgumijas pretkondensācijas izolāciju 0.040w/mK vai ekvivalents | Ø50 x 4,5 | 4: t.m.; 5: 14
2 |  | Ūdensvads no Uponor daudzslāņu caurulēm un presējamo veidgabalu sistēmu MLCP ar 12mm porgumijas pretkondensācijas izolāciju 0.040w/mK vai ekvivalents | Ø40 x 4,0 | 4: t.m.; 5: 125
3 |  | Ūdensvads no Uponor daudzslāņu caurulēm un presējamo veidgabalu sistēmu MLCP ar 12mm porgumijas pretkondensācijas izolāciju 0.040w/mK vai ekvivalents | Ø32 x 3,0 | 4: t.m.; 5: 26
4 |  | Ūdensvads no Uponor daudzslāņu caurulēm un presējamo veidgabalu sistēmu MLCP ar 12mm porgumijas pretkondensācijas izolāciju 0.040w/mK vai ekvivalents | Ø25 x 2.5 | 4: t.m.; 5: 23
5 |  | Ūdensvads no Uponor daudzslāņu caurulēm un presējamo veidgabalu sistēmu MLCP ar 12mm porgumijas pretkondensācijas izolāciju 0.040w/mK vai ekvivalents | Ø20 x 2.25 | 4: t.m.; 5: 130
6 |  | Ūdensvads no Uponor daudzslāņu caurulēm un presējamo veidgabalu sistēmu MLCP ar 12mm porgumijas pretkondensācijas izolāciju 0.040w/mK vai ekvivalents | Ø16 x 2 | 4: t.m.; 5: 215
7 |  | Ūdens mērītājs DN25 |  | 4: kompl.; 5: 1
8 |  | Lodveida ventilis | Dn40 | 4: gab.; 5: 2
9 |  | Lodveida ventilis | Dn32 | 4: gab.; 5: 2
10 |  | Lodveida ventilis | Dn25 | 4: gab.; 5: 20
11 |  | Lodveida ventilis | Dn20 | 4: gab.; 5: 2
12 |  | Lodveida ventilis | Dn15 | 4: gab.; 5: 35
13 |  | Pretvārsts | Dn32 | 4: gab.; 5: 1
14 |  | Miniventilis | Dn15 | 4: gab.; 5: 128
15 |  | Roku mazgātnes jaucējkrāns - hromēts tērauds, stiprinājums pie izlietnes GUSTAVSBERG vai ekvivalents | Dn15 | 4: kompl.; 5: 79
16 |  | Dušas maisītājs - hromēts tērauds, stiprināts pie sienas GUSTAVSBERG vai ekvivalents | Dn15 | 4: kompl.; 5: 14
17 |  | Vannas jaucējkrāns ar dušas sietiņu GUSTAVSBERG vai ekvivalents | Dn15 | 4: kompl.; 5: 3
18 |  | Izlietnes jaucējkrāns ar sietiņu GUSTAVSBERG vai ekvivalents | Dn15 | 4: kompl.; 5: 12
19 |  | Laistāmais krāns ar aukstā ūdens pievadu | Dn15 | 4: kompl.; 5: 2
20 |  | Savienojošās un stiprinošās detaļas |  | 4: kompl.; 5: 1
21 |  | MĪKSTINĀTĀ ŪDENS ŪDENSVADS Ū1
|  | Ūdens mīkstinātājs 1.0 m3/h |  | 4: kompl.; 5: 1
22 |  | Ūdensvads no Uponor daudzslāņu caurulēm un presējamo veidgabalu sistēmu MLCP ar 12mm porgumijas pretkondensācijas izolāciju 0.040w/mK vai ekvivalents | Ø20 x 2.25 | 4: t.m.; 5: 10
23 |  | Lodveida ventilis | Dn15 | 4: gab.; 5: 3
24 |  | KARSTĀ ŪDENS ŪDENSVADS S3, S4
|  | Ūdensvads no Uponor daudzslāņu caurulēm un presējamo veidgabalu sistēmu MLCP ar 30mm siltumizolācijas čaulām 0.032w/mK ar PVC pārklājumu vai ekvivalents | Ø40 x 4,0 | 4: t.m.; 5: 105
25 |  | Ūdensvads no Uponor daudzslāņu caurulēm un presējamo veidgabalu sistēmu MLCP ar 30mm siltumizolācijas čaulām 0.032w/mK ar PVC pārklājumu vai ekvivalents | Ø32 x 3,0 | 4: t.m.; 5: 44
26 |  | Ūdensvads no Uponor daudzslāņu caurulēm un presējamo veidgabalu sistēmu MLCP ar 30mm siltumizolācijas čaulām 0.032w/mK ar PVC pārklājumu vai ekvivalents | Ø25 x 2.5 | 4: t.m.; 5: 247
27 |  | Ūdensvads no Uponor daudzslāņu caurulēm un presējamo veidgabalu sistēmu MLCP ar 30mm siltumizolācijas čaulām 0.032w/mK ar PVC pārklājumu vai ekvivalents | Ø20 x 2.25 | 4: t.m.; 5: 79
28 |  | Ūdensvads no Uponor daudzslāņu caurulēm un presējamo veidgabalu sistēmu MLCP ar 30mm siltumizolācijas čaulām 0.032w/mK ar PVC pārklājumu vai ekvivalents | Ø16 x 2 | 4: t.m.; 5: 205
29 |  | Ūdensvads no Uponor daudzslāņu caurulēm un presējamo veidgabalu sistēmu MLCP vai ekvivalents | Ø16 x 2 | 4: t.m.; 5: 1
30 |  | Lodveida ventilis | Dn32 | 4: gab.; 5: 3
31 |  | Lodveida ventilis | Dn25 | 4: gab.; 5: 1
32 |  | Lodveida ventilis | Dn20 | 4: gab.; 5: 11
33 |  | Lodveida ventilis | Dn15 | 4: gab.; 5: 17
34 |  | Miniventilis | Dn15 | 4: kompl.; 5: 108
35 |  | Dvieļu žāvētājs |  | 4: kompl.; 5: 6
36 |  | Termocirkulācijas vārsts | Dn20 | 4: gab.; 5: 4
37 |  | Savienojošās un stiprinošās detaļas |  | 4: kompl.; 5: 1
38 |  | SADZĪVES KANALIZĀCIJA K1
|  | Kanalizācija no plastmasas saimnieciskās kanalizācijas caurulēm PP BD klase SN4 | Ø110 | 4: t.m.; 5: 266
39 |  | Kanalizācija no plastmasas saimnieciskās kanalizācijas caurulēm PP BD klase SN4 | Ø50 | 4: t.m.; 5: 315
40 |  | Klozetpods - sanitārais porcelāns ar slīpo izlaidni GUSTAVSBERG vai ekvivalents |  | 4: kompl.; 5: 8
41 |  | Klozetpods invalīdiem - sanitārais porcelāns ar slīpo izlaidni GUSTAVSBERG |  | 4: kompl.; 5: 12
42 |  | Izlietne - sanitārais porcelāns ar stiprinājumu pie sienas GUSTAVSBERG vai ekvivalents |  | 4: kompl.; 5: 67
43 |  | Invalīdu izlietne, GUSTAVSBERG 7119-99 70x56cm, balta, GB157119990110 vai ekvivalents |  | 4: kompl.; 5: 12
44 |  | Vanna ar sifoni invalīdiem, GUSTAVSBERG vai ekvivalents |  | 4: kompl.; 5: 3
45 |  | Nerūsējošā tērauda izlietne |  | 4: kompl.; 5: 12
46 |  | Traps | Ø50 | 4: gab.; 5: 14
47 |  | Revīzija | Ø50 | 4: gab.; 5: 24
48 |  | Revīzija | Ø110 | 4: gab.; 5: 7
49 |  | Tīramā lūka ar nerūsējošā tērauda vāciņu | Ø110 | 4: gab.; 5: 4
50 |  | Ugunsdrošības čaulas | Ø50 | 4: gab.; 5: 55
51 |  | Ugunsdrošības čaulas | Ø110 | 4: gab.; 5: 16
52 |  | Notekūdeņu sūknētava Multilift MOG09.1 |  | 4: kompl.; 5: 1
53 |  | Spiedvads PE PN10 | Ø50 | 4: t.m.; 5: 5
54 |  | Savienojošās un stiprinošās detaļas |  | 4: kompl.; 5: 1
55 |  | Siltumizolācijas čaulas, biezumā 30mm | Ø110 | 4: t.m.; 5: 60
56 |  | Siltumizolācijas čaulas, biezumā 30mm | Ø50 | 4: t.m.; 5: 80
57 |  | RAŽOŠANAS KANALIZĀCIJA K3
|  | Kanalizācija no plastmasas saimnieciskās kanalizācijas caurulēm PP BD klase SN4 | Ø110 | 4: t.m.; 5: 37
58 |  | Kanalizācija no plastmasas saimnieciskās kanalizācijas caurulēm PP BD klase SN4 | Ø50 | 4: t.m.; 5: 8
59 |  | Trauku mazgātnes sifons |  | 4: kompl.; 5: 4
60 |  | Roku mazgātnes ar sifonu |  | 4: kompl.; 5: 3
61 |  | Nerūsējošā tērauda traps | 200x200 | 4: gab.; 5: 2
62 |  | Nerūsējošā tērauda traps | 200x600 | 4: gab.; 5: 1
63 |  | Revīzija | Ø110 | 4: gab.; 5: 1
ĀRĒJIE TĪKLI
SADZĪVES NOTEKŪDEŅU KANALIZĀCIJA K1
64 |  | Plastmasas sadzīves kanalizācijas caurules PP ar ieguldes klasi SN8 (T8) De 160 mm ar uzmavu un blīvgredzenu (piemēram Uponor IQ caurules ar integrētu uzmavu , vai ekvivalents) montāža tranšējā ar sienu stiprināšanu, sausā gruntī, dziļumā līdz 2m uz 15cm noblīvētas smilšu pamatnes, un ar aizbēršanu noblīvējot pa kārtām. |  | 4: t.m.; 5: 30
65 |  | Skatakas pašteces notekūdeņiem Ø400/160 mm ar teleskopisko cauruli Ø315, ķeta rāmi un vāku 40T, H=÷ 2,0 m (piemēram Uponor PP gludsienu PRO T2 400/160 standarta akas), piegāde un izbūve sausā gruntī. |  | 4: kompl.; 5: 2
66 |  | Spiediena dzēšanas aka no dzelszbetona grodiem Ø1000 mm, dziļumā līdz 2m, ar „peldošu” ķeta vāku 40T, sausā gruntī, hidroizolācija pilnā apjomā |  | 4: kompl.; 5: 1
67 |  | Pievienojums esošai dzelzsbetona grodu akai ar aizsargčaulām, ar pārgāzes cauruļvadu Ø160mm, slapjā gruntī dziļumā H=4,0m |  | 4: kompl.; 5: 2
68 |  | Tauku atdalītājs uzstādāms gruntī ar jaudu 4l/s, slodzes klasi D400 (piemēram ACO LIPUMAC P-B polietilēna tauku atdalītājs) |  | 4: kompl.; 5: 1
69 |  | Notekūdeņu sūknētava ar ražību (piemēram EDGAR ar sūkni SV0 14CL) |  | 4: kompl.; 5: 1
70 |  | Spiedvads PE PN12,5 | Ø40 | 4: t.m.; 5: 3
71 |  | Iebūvēto kanalizācijas tīklu hidrauliskā pārbaude, uzmērīšana un nodošana ekspluatācijā. |  | 4: kompl.; 5: 1
UGUNSDZĒSĪBAS ŪDENSVADS Ū2
72 |  | Ūdensvads no ProFuse PN10 caurulēm vai ekvivalentām, montāža tranšējā ar sienu stiprināšanu, slapjā gruntī, dziļumā līdz 2m uz 15cm noblīvētas smilšu pamatnes, un ar aizbēršanu noblīvējot pa kārtām | Ø200 x 11,9 | 4: t.m.; 5: 24
73 |  | PP pāreja 350x200mm ar sietu "acīm" 10x10mm | 350x200 | 4: kompl.; 5: 2
74 |  | Ugunsdzēsības aka no dzelszbetona grodiem Ø1500 mm, dziļumā līdz 3m, ar „peldošu” ķeta vāku 40T, slapjā gruntī | Ø1500 | 4: kompl.; 5: 2
75 |  | Pazemes tipa aizbīdnis ar teleskopisko kātu | Dn200 | 4: kompl.; 5: 2
SADZĪVES ŪDENSVADS Ū1
76 |  | Pazemes tipa ugunsdzēsības hidranta HAWLE DN50 Nr.5081 ar kapi Ø300 Nr.1790 vai ekvivalenta uzstādīšana uz esošā ūdensvada Dn50 |  | 4: kompl.; 5: 1
Tiešās izmaksas kopā, t. sk. darba devēja sociālais nodoklis (%)
Būvuzņēmējam ievērtēt visus palīgmateriālus un darbus, kuri nepieciešami konkrēto būvdarbu pozīciju realizācijai;
Visas atsauces uz iekārtu, materiālu un izstrādājumu izgatavotāju firmām, kuras norādītas projektā, liecina tikai par šo izstrādājumu un iekārtu kvalitātes un apkalpošanas līmeni. Norādīto iekārtu un materiālu nomaiņa ir iespējama ar citām, tehniski ekvivalentām.
Vērtīgās demontētās iekārtas un konstrukcijas jānodod pasūtītājam.
Sastādīja:
(Paraksts, atšifrējums)
Tāme sastādīta 2017. gada ___. ____________
Pārbaudīja:
(Paraksts, atšifrējums)
Sertifikāta Nr: _____________________